## Локальная смета 12 гр. Для Т
Согласовано: | [5 empty] | Утверждаю:
Генеральный директор ЗАО "СпУ № 92" | [5 empty] | Начальник УКС №1 ОАО ГЛАВУКС
_________________________Бубликов А.В. | [5 empty] | ______________________Толмачев К.И.
10-ти секционный жилой дом п. Малые Вяземы
(Наименование стройки)
ЛОКАЛЬНАЯ СМЕТА №58
Устройство теплосчетчика
(наименование работ и затрат, наименование объекта)
[6 empty] | базовая цена |  | текущая цена
|  | Сметная стоимость |  |  |  | 225.0088 |  | 438.3834 |  | тыс.руб
|  | Строительные работы |  |  |  | 1.1246 |  | 6.2778 |  | тыс.руб
|  | Монтажные работы |  |  |  | 22.0451 |  | 90.0989 |  | тыс.руб
|  | Оборудование |  |  |  | 7.8391 |  | 81.1346 |  | тыс.руб
|  | Прочие работы |  |  |  | 194 |  | 194 |  | тыс.руб
|  | Нормативная трудоемкость |  |  |  | 421.88 |  | 421.88 |  | чел.-ч
|  | Средства на оплату труда |  |  |  | 5.9204 |  | 54.8247 |  | тыс.руб
Составлен(а) в ценах Ноябрь 2007 г.
[5 empty] | Цена | Попра- | Стои- | Пункт | Коэффи- | Стои- | ЗТР
№ | Шифр |  | Единица | Кол-во | за ед. | вочные | мость | коэфф. | циенты | мость в | всего
п/п | расценки | Наименование работ и затрат | изме- | единиц | изм. | коэффи- | в ценах | пере- | пере- | текущих | чел.-час
| и коды |  | рения |  | Руб. | циенты | 2001 г. | счета | счета | ценах
ресурса
1 | 2 | 3 | 4 | 5 | 6 | 7 | 8 | 9 | 10 | 11 | 12
1 | Цена поставщика | Теплощетчик ВИС.Т ТС 400-0-4-1-0-0 в комплекте :ДУ ППР (отопление)ДУ 150-2 шт ;КТПТР-01 (отопление)1601 шт;ППР ДУ 50(ГВС)-1 шт;КТПТР(ГВС)80 1 шт; Принтер EPSON LX 300+ -1 шт | К-Т | 1 | 120000
|  | Материальные ресурсы |  |  | 120000 |  | 120000 |  | 1 | 120000
[7 empty] | 120000 |  |  | 120000 | 0 | 120000 | 0 | 0 | 0 | 0 | 120000 | 0 | 0 | 0 | 120000 | 0
2 | Цена поставщика | Теплосчетчик ТС -1М | К-Т | 1 | 59000
|  | Материальные ресурсы |  |  | 59000 |  | 59000 |  | 1 | 59000
[7 empty] | 59000 |  |  | 59000 | 0 | 59000 | 0 | 0 | 0 | 0 | 59000 | 0 | 0 | 0 | 59000 | 0
3 | 16-02-005-5 | Прокладка трубопроводов отопления и водоснабжения из стальных электросварных труб диаметром 100 мм | 100 м | 0.02 | 9749.79
|  | Зарплата |  |  | 779.16 |  | 15.5836 | 16-02-005-5 | 10.35 | 161.29
|  | Эксплуатация машин |  |  | 181.99 |  | 3.6407 |  | 5.26 | 19.15
|  | в т.ч. зарплата машинистов |  |  | 5 |  | 0.10048 |  | 10.35 | 1.04
|  | Материальные ресурсы |  |  | 8788.64 |  | 175.7725 |  | 3.78 | 664.42
|  | Накладные расходы от ФОТ | % |  | 128 |  | 20.0756 |  | 128 | 207.78
|  | Сметная прибыль | % |  | 83 |  | 13.0178 |  | 83 | 134.73
|  | Затраты труда | чел-ч | 79.75 | [6 empty] | 1.595
[7 empty] | 228.0901 |  |  | 1187.37 | 1.595 | 228.0901 | 15.5836 | 228.0901 | 0 | 0 | 0 | 1187.37 | 0 | 0 | 0 | 0.10048
4 | 16-02-007-4 | Установка фланцевых соединений на стальных трубопроводах диаметром 100 мм | шт. | 2 | 140.69
|  | Зарплата |  |  | 14.48 |  | 28.9604 | 16-02-007-4 | 10.35 | 299.74
|  | Эксплуатация машин |  |  | 6.82 |  | 13.6406 |  | 4.73 | 64.52
|  | Материальные ресурсы |  |  | 119.39 |  | 238.7795 |  | 3.9 | 931.24
|  | Накладные расходы от ФОТ | % |  | 128 |  | 37.0693 |  | 128 | 383.67
|  | Сметная прибыль | % |  | 83 |  | 24.0371 |  | 83 | 248.78
|  | Затраты труда | чел-ч | 1.46 | [6 empty] | 2.92
[7 empty] | 342.4869 |  |  | 1927.95 | 2.92 | 342.4869 | 28.9604 | 342.4869 | 0 | 0 | 0 | 1927.95 | 0 | 0 | 0 | 0
5 | 18-07-001-4 | Установка термометров в оправе прямых и угловых | 1 комплект | 2 | 338.88
|  | Зарплата |  |  | 2.92 |  | 5.8396 | 18-07-001-4 | 10.35 | 60.44
|  | Материальные ресурсы |  |  | 335.96 |  | 671.9189 |  | 2.59 | 1740.27
|  | Накладные расходы от ФОТ | % |  | 128 |  | 7.4747 |  | 128 | 77.36
|  | Сметная прибыль | % |  | 83 |  | 4.8469 |  | 83 | 50.17
|  | Затраты труда | чел-ч | 0.31 | [6 empty] | 0.62
| 300-1467 | Термометр прямой (угловой) ртутный (ножка 66 мм) до 160 град. С в оправе | КОМПЛЕКТ | -2 | 334.1 |  | -668.2008 |  | 2.59 | -1730.64 |  |  | 0 | -668.2008 | 0 | 0 | 0 | -1730.64 | 0 | 0 | 0 | 0
[7 empty] | 21.8793 |  |  | 197.6 | 0.62 | 21.8793 | 5.8396 | 690.0801 | 0 | 0 | 0 | 1928.24 | 0 | 0 | 0 | 0
6 | 16-02-007-3 | Установка фланцевых соединений на стальных трубопроводах диаметром 80 мм | шт. | 1 | 120.24
|  | Зарплата |  |  | 14.48 |  | 14.4802 | 16-02-007-3 | 10.35 | 149.87
|  | Эксплуатация машин |  |  | 6.82 |  | 6.8203 |  | 4.73 | 32.26
|  | Материальные ресурсы |  |  | 98.94 |  | 98.9412 |  | 3.91 | 386.86
|  | Накладные расходы от ФОТ | % |  | 128 |  | 18.5346 |  | 128 | 191.83
|  | Сметная прибыль | % |  | 83 |  | 12.0186 |  | 83 | 124.39
|  | Затраты труда | чел-ч | 1.46 | [6 empty] | 1.46
[7 empty] | 150.7949 |  |  | 885.21 | 1.46 | 150.7949 | 14.4802 | 150.7949 | 0 | 0 | 0 | 885.21 | 0 | 0 | 0 | 0
7 | 16-02-002-6 | Прокладка трубопроводов водоснабжения из стальных водогазопроводных оцинкованных труб диаметром 50 мм | 100 м | 0.02 | 7691.79
|  | Зарплата |  |  | 458.68 |  | 9.1739 | 16-02-002-6 | 10.35 | 94.95
|  | Эксплуатация машин |  |  | 87.9 |  | 1.7583 |  | 5.09 | 8.95
|  | в т.ч. зарплата машинистов |  |  | 2.84 |  | 0.057005 |  | 10.35 | 0.59
|  | Материальные ресурсы |  |  | 7145.21 |  | 142.9031 |  | 4.23 | 604.48
|  | Накладные расходы от ФОТ | % |  | 128 |  | 11.8156 |  | 128 | 122.29
|  | Сметная прибыль | % |  | 83 |  | 7.6617 |  | 83 | 79.3
|  | Затраты труда | чел-ч | 47.63 | [6 empty] | 0.9526
[7 empty] | 173.3126 |  |  | 909.97 | 0.9526 | 173.3126 | 9.1739 | 173.3126 | 0 | 0 | 0 | 909.97 | 0 | 0 | 0 | 0.057005
8 | 16-02-007-1 | Установка фланцевых соединений на стальных трубопроводах диаметром 50 мм | шт. | 2 | 83.92
|  | Зарплата |  |  | 9.52 |  | 19.0396 | 16-02-007-1 | 10.35 | 197.06
|  | Эксплуатация машин |  |  | 4.31 |  | 8.6211 |  | 4.75 | 40.95
|  | Материальные ресурсы |  |  | 70.09 |  | 140.1793 |  | 3.68 | 515.86
|  | Накладные расходы от ФОТ | % |  | 128 |  | 24.3707 |  | 128 | 252.24
|  | Сметная прибыль | % |  | 83 |  | 15.8029 |  | 83 | 163.56
|  | Затраты труда | чел-ч | 0.96 | [6 empty] | 1.92
[7 empty] | 208.0136 |  |  | 1169.67 | 1.92 | 208.0136 | 19.0396 | 208.0136 | 0 | 0 | 0 | 1169.67 | 0 | 0 | 0 | 0
10 | м11-02-022-5 | Ротаметр, счетчик, преобразователь, устанавливаемые на фланцевых соединениях, диаметр условного прохода, мм, до: 80 | шт. | 2 | 70.23
|  | Зарплата |  |  | 36.01 |  | 72.0203 | м11-02-022-5 | 10.35 | 745.41
|  | Эксплуатация машин |  |  | 12.06 |  | 24.119 |  | 5.04 | 121.56
|  | Материальные ресурсы |  |  | 22.16 |  | 44.3199 |  | 2.97 | 131.63
|  | Накладные расходы от ФОТ | % |  | 80 |  | 57.6162 |  | 80 | 596.33
|  | Сметная прибыль | % |  | 60 |  | 43.2122 |  | 60 | 447.25
|  | Затраты труда | чел-ч | 4.12 | [6 empty] | 8.24
[7 empty] | 241.2876 |  |  | 2042.18 | 8.24 | 241.2876 | 72.0203 | 0 | 241.2876 | 0 | 0 | 0 | 2042.18 | 0 | 0 | 0
11 | м11-02-022-7 | Ротаметр, счетчик, преобразователь, устанавливаемые на фланцевых соединениях, диаметр условного прохода, мм, до: 150 | шт. | 2 | 125.97
|  | Зарплата |  |  | 61.5 |  | 123 | м11-02-022-7 | 10.35 | 1273.05
|  | Эксплуатация машин |  |  | 42.01 |  | 84.0205 |  | 4.38 | 368.01
|  | в т.ч. зарплата машинистов |  |  | 2.7 |  | 5.4 |  | 10.35 | 55.89
|  | Материальные ресурсы |  |  | 22.46 |  | 44.9189 |  | 2.96 | 132.96
|  | Накладные расходы от ФОТ | % |  | 80 |  | 102.72 |  | 80 | 1063.15
|  | Сметная прибыль | % |  | 60 |  | 77.04 |  | 60 | 797.36
|  | Затраты труда | чел-ч | 7.21 | [6 empty] | 14.42
[7 empty] | 431.6995 |  |  | 3634.53 | 14.42 | 431.6995 | 123 | 0 | 431.6995 | 0 | 0 | 0 | 3634.53 | 0 | 0 | 5.4
12 | м11-03-011-2 | Прибор, категория сложности: II | КОМПЛЕКТ | 1 | 154
|  | Зарплата |  |  | 88.99 |  | 88.9903 | м11-03-011-2 | 10.35 | 921.05
|  | Эксплуатация машин |  |  | 46.21 |  | 46.21 |  | 4.38 | 202.4
|  | в т.ч. зарплата машинистов |  |  | 2.97 |  | 2.97 |  | 10.35 | 30.74
|  | Материальные ресурсы |  |  | 18.8 |  | 18.7985 |  | 2.68 | 50.38
|  | Накладные расходы от ФОТ | % |  | 80 |  | 73.5683 |  | 80 | 761.43
|  | Сметная прибыль | % |  | 60 |  | 55.1762 |  | 60 | 571.07
|  | Затраты труда | чел-ч | 8.98 | [6 empty] | 8.98
[7 empty] | 282.7434 |  |  | 2506.33 | 8.98 | 282.7434 | 88.9903 | 0 | 282.7434 | 0 | 0 | 0 | 2506.33 | 0 | 0 | 2.97
13 | м11-02-032-2 | Преобразователь, устанавливаемый на резервуаре, работающем при атмосферном давлении, масса, кг, до: 20 | шт. | 4 | 123.76
|  | Зарплата |  |  | 33.4 |  | 133.6 | м11-02-032-2 | 10.35 | 1382.76
|  | Эксплуатация машин |  |  | 70.04 |  | 280.1598 |  | 4.38 | 1227.1
|  | в т.ч. зарплата машинистов |  |  | 4.46 |  | 17.8396 |  | 10.35 | 184.64
|  | Материальные ресурсы |  |  | 20.32 |  | 81.2801 |  | 3.57 | 290.17
|  | Накладные расходы от ФОТ | % |  | 80 |  | 121.1517 |  | 80 | 1253.92
|  | Сметная прибыль | % |  | 60 |  | 90.8638 |  | 60 | 940.44
|  | Затраты труда | чел-ч | 3.37 | [6 empty] | 13.48
[7 empty] | 707.0554 |  |  | 5094.39 | 13.48 | 707.0554 | 133.6 | 0 | 707.0554 | 0 | 0 | 0 | 5094.39 | 0 | 0 | 17.8396
14 | м11-04-002-1 | Аппарат настольный, масса, т, до: 0,015 | шт. | 1 | 20.85
|  | Зарплата |  |  | 8.79 |  | 8.7903 | м11-04-002-1 | 10.35 | 90.98
|  | Эксплуатация машин |  |  | 12.06 |  | 12.0595 |  | 5.04 | 60.78
|  | Накладные расходы от ФОТ | % |  | 92 |  | 8.0871 |  | 92 | 83.7
|  | Сметная прибыль | % |  | 65 |  | 5.7137 |  | 65 | 59.14
|  | Затраты труда | чел-ч | 1.03 | [6 empty] | 1.03
[7 empty] | 34.6507 |  |  | 294.6 | 1.03 | 34.6507 | 8.7903 | 0 | 34.6507 | 0 | 0 | 0 | 294.6 | 0 | 0 | 0
15 | м08-02-407-1 | Трубы стальные по установленным конструкциям: Труба по установленным конструкциям, по стенам с креплением скобами, диаметр, мм, до 25 | 100 м | 2.5 | 2795.56
|  | Зарплата |  |  | 289.83 |  | 724.5749 | м08-02-407-1 | 10.35 | 7499.35
|  | Эксплуатация машин |  |  | 837.19 |  | 2092.9741 |  | 4.25 | 8895.14
|  | в т.ч. зарплата машинистов |  |  | 238.35 |  | 595.8754 |  | 10.35 | 6167.31
|  | Материальные ресурсы |  |  | 1668.54 |  | 4171.3511 |  | 2.62 | 10928.94
|  | Накладные расходы от ФОТ | % |  | 95 |  | 1254.4277 |  | 95 | 12983.33
|  | Сметная прибыль | % |  | 65 |  | 858.2927 |  | 65 | 8883.33
|  | Затраты труда | чел-ч | 30.8 | [6 empty] | 77
| 103-0003 | Трубы стальные сварные водогазопроводные с резьбой черные легкие (неоцинкованные) диаметр условного прохода 25 мм, толщина стенки 2.8 мм | м | 250 | 15.33 |  | 3832.5 |  | 2.62 | 10041.15 |  |  | 0 | 0 | 3832.5 | 0 | 0 | 0 | 10041.15 | 0 | 0 | 0
[7 empty] | 12934.1205 |  |  | 59231.24 | 77 | 12934.1205 | 724.5749 | 0 | 9101.6205 | 0 | 0 | 0 | 49190.09 | 0 | 0 | 595.8754
16 | м08-02-411-1 | Рукава металлические и вводы гибкие: Рукав, наружный диаметр, мм, до 48 | 100 м | 0.25 | 3737.13
|  | Зарплата |  |  | 326.53 |  | 81.6329 | м08-02-411-1 | 10.35 | 844.9
|  | Эксплуатация машин |  |  | 234.57 |  | 58.6424 |  | 4.53 | 265.65
|  | в т.ч. зарплата машинистов |  |  | 2.97 |  | 0.74203 |  | 10.35 | 7.68
|  | Материальные ресурсы |  |  | 3176.03 |  | 794.0071 |  | 2.81 | 2231.16
|  | Накладные расходы от ФОТ | % |  | 95 |  | 78.2561 |  | 95 | 809.95
|  | Сметная прибыль | % |  | 65 |  | 53.5437 |  | 65 | 554.18
|  | Затраты труда | чел-ч | 34.7 | [6 empty] | 8.675
| 101-2161 | Рукава металлические диаметром 15 мм РЗ-Ц-Х | м | 25 | 8.28 |  | 207 |  | 2.81 | 581.67 |  |  | 0 | 0 | 207 | 0 | 0 | 0 | 581.67 | 0 | 0 | 0
[7 empty] | 1273.0822 |  |  | 5287.51 | 8.675 | 1273.0822 | 81.6329 | 0 | 1066.0822 | 0 | 0 | 0 | 4705.84 | 0 | 0 | 0.74203
17 | м08-02-412-1 | Затягивание проводов в проложенные трубы и металлические рукава: Провод первый одножильный или многожильный в общей оплетке, суммарное сечение, мм2, до 2,5 | 100 м | 2.5 | 637.81
|  | Зарплата |  |  | 52.79 |  | 131.9749 | м08-02-412-1 | 10.35 | 1365.94
|  | Эксплуатация машин |  |  | 2.31 |  | 5.7749 |  | 4.22 | 24.37
|  | в т.ч. зарплата машинистов |  |  | 0.14 |  | 0.34976 |  | 10.35 | 3.62
|  | Материальные ресурсы |  |  | 582.71 |  | 1456.7743 |  | 2.57 | 3743.91
|  | Накладные расходы от ФОТ | % |  | 95 |  | 125.7084 |  | 95 | 1301.08
|  | Сметная прибыль | % |  | 65 |  | 86.011 |  | 65 | 890.21
|  | Затраты труда | чел-ч | 5.61 | [6 empty] | 14.025
| Цена поставщика | Кабель КММ 2х0,35 мм2 | км | 0.075 | 9400 |  | 705 |  | 1 | 705 |  |  | 0 | 0 | 705 | 0 | 0 | 0 | 705 | 0 | 0 | 0
| Цена поставщика | Кабель КУПР 4х0,5 мм2 | км | 0.18 | 19950 |  | 3591 |  | 1 | 3591 |  |  | 0 | 0 | 3591 | 0 | 0 | 0 | 3591 | 0 | 0 | 0
[7 empty] | 6102.2435 |  |  | 11621.51 | 14.025 | 6102.2435 | 131.9749 | 0 | 1806.2435 | 0 | 0 | 0 | 7325.51 | 0 | 0 | 0.34976
18 | м11-02-001-2 | Прибор, масса, кг, до: 5 | шт. | 1 | 16.59
|  | Зарплата |  |  | 15.46 |  | 15.4599 | м11-02-001-2 | 10.35 | 160.01
|  | Материальные ресурсы |  |  | 1.13 |  | 1.1304 |  | 2.3 | 2.6
|  | Накладные расходы от ФОТ | % |  | 80 |  | 12.3679 |  | 80 | 128.01
|  | Сметная прибыль | % |  | 60 |  | 9.2759 |  | 60 | 96.01
|  | Затраты труда | чел-ч | 1.56 | [6 empty] | 1.56
[7 empty] | 38.2342 |  |  | 386.63 | 1.56 | 38.2342 | 15.4599 | 0 | 38.2342 | 0 | 0 | 0 | 386.63 | 0 | 0 | 0
19 | п07-10-012-6 | Регулировка теплопотребляющих систем зданий с тепловой нагрузкой, Гкал/ч, до 5 | 1 система | 1 | 3823.95
|  | Зарплата |  |  | 3823.95 |  | 3823.9498 | п07-10-012-6 | 10.35 | 39577.88
|  | Накладные расходы от ФОТ | % |  | 65 |  | 2485.5673 |  | 65 | 25725.62
|  | Сметная прибыль | % |  | 40 |  | 1529.5799 |  | 40 | 15831.15
|  | Затраты труда | чел-ч | 265 | [6 empty] | 265
[7 empty] | 7839.097 |  |  | 81134.65 | 265 | 7839.097 | 3823.9498 | 0 | 0 | 7839.097 | 0 | 0 | 0 | 81134.65 | 0 | 0
20 | Цена поставщика | Проект | К-Т | 1 | 15000
|  | Материальные ресурсы |  |  | 15000 |  | 15000 |  | 1 | 15000
[7 empty] | 15000 |  |  | 15000 | 0 | 15000 | 0 | 0 | 0 | 0 | 15000 | 0 | 0 | 0 | 15000 | 0
|  | Итого |  |  |  | 225008.7914 |  |  | 371511.34 |  | 421.88 |  | 5297.0705 | 1124.5774 | 22045.117 | 7839.097 | 194000 | 6277.77 | 90098.92 | 81134.65 | 194000 | 623.3343
|  | Итого по смете |  |  |  | 225008.7914 |  |  | 371511.34 |  | 421.88 |  | 5297.0705 | 1124.5774 | 22045.117 | 7839.097 | 194000 | 6277.77 | 90098.92 | 81134.65 | 194000 | 623.3343
|  | Итого по локальной смете | Устройство теплосчетчика
|  | ПРЯМЫЕ ЗАТРАТЫ | [6 empty] | 295698.58
|  | НАКЛАДНЫЕ РАСХОДЫ | [6 empty] | 45941.69
|  | СМЕТНАЯ ПРИБЫЛЬ | [6 empty] | 29871.07
|  | ИТОГО | [6 empty] | 371511.34
|  | Фонд оплаты труда | [6 empty] | 61276.19
|  | НДС 18% | [6 empty] | 66872.04
|  | ВСЕГО | [6 empty] | 438383.37
ИСПОЛНИЛ
[должность,подпись(инициалы,фамилия)]
ПРОВЕРИЛ
[должность,подпись(инициалы,фамилия)]

## Source
0 | Smeta.ru (495) 974-1589 |  | _PS_ |  | 0 | 0 | 0 | Smeta.ru |  | 0 | 21359
1 | 1 | 0 | 75 | 0 | Новый объект | №58 Устройство теплосчетчика |  | 0 | [5 empty] | Мособлгосэкспертиза | 2007 | 11 |  |  |  |  | -3 |  | 0 | 2 | 1 | 1 |  | 1 | 2 | 0 | 0 | 1 | 0 | 0 | 0 | 0 |  |  | 0 | [12 empty] | 0 | 0 | 0 | 8807726 | Сметные нормы списания | Коды ценников | 3446727 | 0 | 1 |  | 1 | 1 | 1 | 1 | 0 | -1 |  | 2 |  | 0 | 1 | 1 | 0 | 0 | 0 | 0 | 5392084 | 5392077 | 5392075 | 5392073 | 0 | 0 |  | 0 | 3410997 | ФЕР версия 2 с параметрами | Версия 2 с параметрами. Расчёт для 2001 г МДС 81.33-2004 и МДС 81.25-99 с п.АП-5536/06 | ФЕР 2001 | ФЕР | ФЕР | ФЕР | Поправки для НБ 2001 нов МДС для вер.2 с параметрами | 3381686 | 0 | 0 | 5633627 | 7252965 | 8645824 | 0
15 | 1
52 | 1 | 1 | 12 | 0 | Новый объект | №58 Устройство теплосчетчика | 0 | 0 | 0 | 0 | 0 | 0 | 0 | 295698.58 | 229543.06 | 11330.84 | 6451.51 | 54824.68 | 0 | 421.88 | 56.88 | 0 | 45941.69 | 29871.07 | 0 | 0 | 0 | 0 | 0 | 0 | 0 | 0 | 0 | 0 | 0 | 0 | 0 | 0
0
3 | 1 |  | 49 |  | Новая локальная смета | Устройство теплосчетчика | [16 empty] | 0 | [11 empty] | 0 | 0 | 0 | [18 empty] | {78169153-DB90-4428-B70E-984B3E717996} | 0 | 0
52 | 1 | 3 | 20 | 0 | Новая локальная смета | Устройство теплосчетчика | 0 | 0 | 0 | 0 | 0 | 0 | 0 | 295698.58 | 229543.06 | 11330.84 | 6451.51 | 54824.68 | 0 | 421.88 | 56.88 | 0 | 45941.69 | 29871.07 | 0 | 0 | 295698.58 | 229543.06 | 11330.84 | 6451.51 | 54824.68 | 0 | 421.88 | 56.88 | 0 | 45941.69 | 29871.07 | 0
17 | 1 |  |  | 1 | Цена поставщика | Теплощетчик ВИС.Т ТС 400-0-4-1-0-0 в комплекте :ДУ ППР (отопление)ДУ 150-2 шт ;КТПТР-01 (отопление)1601 шт;ППР ДУ 50(ГВС)-1 шт;КТПТР(ГВС)80 1 шт; Принтер EPSON LX 300+ -1 шт | К-Т | 1 | 0 |  |  |  |  | 120000 | 120000 | 0 | 0 | 0 | 0 | 0 | 0 | 0 | 0 | 0 |  | 0 | 120000 | 120000 | 0 | 0 | 0 | 0 | 0 | 0 | 0 | 120000 | 120000 | 0 | 0 | 0 | 0 | 0 | 0 | 0 | 112 | 65 | 1 | 1 | 1 | 1 | 1 | 1 | 1 | 1 |  |  |  |  | 3 | 4 |  |  |  | 0 | 0 |  | 0 | 1 | 0 | 1 | 1 | 1 | 1 | 1 | 1 |  | 112 | 65 |  |  |  |  | 0 | 0 |  |  |  | 0 |  | 0 | 120000 | 120000 | 0 | 0 | 0 | 0 | 0 | 0 | 0 | 0 | 0 | 0 | 0 | 1 | 1 | 1 | 1 | 1 | 1013 | К-Т | К-Т | 1 | 7348697 | 1 | Прочие работы | 0 | Прочие работы | 4 | 0 | Прочие работы | прочие |  | 0 | 0 | 120000 | 0 | 0 | 0 | 0 | 0
17 | 1 |  |  | 2 | Цена поставщика | Теплосчетчик ТС -1М | К-Т | 1 | 0 |  |  |  |  | 59000 | 59000 | 0 | 0 | 0 | 0 | 0 | 0 | 0 | 0 | 0 |  | 0 | 59000 | 59000 | 0 | 0 | 0 | 0 | 0 | 0 | 0 | 59000 | 59000 | 0 | 0 | 0 | 0 | 0 | 0 | 0 | 112 | 65 | 1 | 1 | 1 | 1 | 1 | 1 | 1 | 1 |  |  |  |  | 3 | 4 |  |  |  | 0 | 0 |  | 0 | 1 | 0 | 1 | 1 | 1 | 1 | 1 | 1 |  | 112 | 65 |  |  |  |  | 0 | 0 |  |  |  | 0 |  | 0 | 59000 | 59000 | 0 | 0 | 0 | 0 | 0 | 0 | 0 | 0 | 0 | 0 | 0 | 1 | 1 | 1 | 1 | 1 | 1013 | К-Т | К-Т | 1 | 7348697 | 1 | Прочие работы | 0 | Прочие работы | 4 | 0 | Прочие работы | прочие |  | 0 | 0 | 59000 | 0 | 0 | 0 | 0 | 0
17 | 1 | 14 | 14 | 3 | 16-02-005-5 | Прокладка трубопроводов отопления и водоснабжения из стальных электросварных труб диаметром 100 мм | 100 м | 0.02 | 0 |  |  |  |  | 844.86 | 664.42 | 19.15 | 1.04 | 161.29 | 0 | 1.595 | 0.0354 | 0 | 207.78 | 134.73 |  | 0 | 9749.79 | 8788.64 | 181.99 | 5 | 779.16 | 0 | 79.75 | 1.77 | 0 | 9749.79 | 8788.64 | 181.99 | 5 | 779.16 | 0 | 79.75 | 1.77 | 0 | 128 | 83 | 1 | 1 | 1 | 1 | 5.15 | 10.35 | 5.26 | 3.78 |  |  |  |  | 0 | 1 | ТЕР Московской обл.,сб.16,гл.02,табл.005,поз.5 |  |  | 25 | 0 | 16-02-005-5 | 1 | 2 | 0 | 10.35 | 1 | 1 | 1 | 1 | 1 |  | 128 | 83 |  |  |  |  | 0 | 0 |  |  |  | 0 |  | 0 | 844.86 | 33221.0592 | 957.2674 | 51.75 | 8064.306 | 0 | 79.75 | 1.77 | 0 | 207.7824 | 134.7339 | 0 | 0 | 1 | 1 | 1 | 1 | 1 | 1003 | 100 м | 100 м трубопровода | 100 | 7348721 | 2 | Общестроительные работы | 90 | Сантехнические работы - внутренние (трубопроводы, водопровод, канализация, отопление, газоснабжение, вентиляция и кондиционирование воздуха) | 1 | 25 | Сантехнические работы - внутренние (трубопроводы, водопровод, канализация, отопление, газоснабжение, вентиляция и кондиционирование воздуха) | 16 | 01. Прокладка трубопровода на сварке из готовых узлов (нормы 1-7) и из стальных труб с установкой отводов (нормы 8-11). 02. Установка и заделка креплений. 03. Промывка трубопровода водой. | 0 | 9749.79 | 8788.64 | 181.99 | 5 | 779.16 | 79.75 | 1.77
17 | 1 | 22 | 22 | 4 | 16-02-007-4 | Установка фланцевых соединений на стальных трубопроводах диаметром 100 мм | шт. | 2 | 0 |  |  |  |  | 1295.5 | 931.24 | 64.52 | 0 | 299.74 | 0 | 2.92 | 0.02 | 0 | 383.67 | 248.78 |  | 0 | 140.69 | 119.39 | 6.82 | 0 | 14.48 | 0 | 1.46 | 0.01 | 0 | 140.69 | 119.39 | 6.82 | 0 | 14.48 | 0 | 1.46 | 0.01 | 0 | 128 | 83 | 1 | 1 | 1 | 1 | 5.56 | 10.35 | 4.73 | 3.9 |  |  |  |  | 0 | 1 | ТЕР Московской обл.,сб.16,гл.02,табл.007,поз.4 |  |  | 25 | 0 | 16-02-007-4 | 1 | 2 | 0 | 10.35 | 1 | 1 | 1 | 1 | 1 |  | 128 | 83 |  |  |  |  | 0 | 0 |  |  |  | 0 |  | 0 | 1295.5 | 465.621 | 32.2586 | 0 | 149.868 | 0 | 1.46 | 0.01 | 0 | 383.6672 | 248.7842 | 0 | 0 | 1 | 1 | 1 | 1 | 1 | 1010 | шт. | 1 соединение | 1 | 7348721 | 2 | Общестроительные работы | 90 | Сантехнические работы - внутренние (трубопроводы, водопровод, канализация, отопление, газоснабжение, вентиляция и кондиционирование воздуха) | 1 | 25 | Сантехнические работы - внутренние (трубопроводы, водопровод, канализация, отопление, газоснабжение, вентиляция и кондиционирование воздуха) | 16 | 01. Hасадка и приварка фланцев на концы труб. 02. Соединение фланцев на болтах и прокладках. | 0 | 140.69 | 119.39 | 6.82 | 0 | 14.48 | 1.46 | 0.01
17 | 1 | 28 | 28 | 5 | 18-07-001-4 | Установка термометров в оправе прямых и угловых | 1 комплект | 2 | 0 |  |  |  |  | 1800.71 | 1740.27 | 0 | 0 | 60.44 | 0 | 0.62 | 0 | 0 | 77.36 | 50.17 |  | 0 | 338.88 | 335.96 | 0 | 0 | 2.92 | 0 | 0.31 | 0 | 0 | 338.88 | 335.96 | 0 | 0 | 2.92 | 0 | 0.31 | 0 | 0 | 128 | 83 | 1 | 1 | 1 | 1 | 2.78 | 10.35 | 1 | 2.59 |  |  |  |  | 0 | 1 | ТЕР Московской обл.,сб.18,гл.07,табл.001,поз.4 |  |  | 25 | 0 | 18-07-001-4 | 1 | 2 | 0 | 10.35 | 1 | 1 | 1 | 1 | 1 |  | 128 | 83 |  |  |  |  | 0 | 0 |  |  |  | 0 |  | 0 | 1800.71 | 870.1364 | 0 | 0 | 30.222 | 0 | 0.31 | 0 | 0 | 77.3632 | 50.1652 | 0 | 0 | 1 | 1 | 1 | 1 | 1 | 1013 | 1 комплект | 1 комплект | 1 | 7348721 | 2 | Общестроительные работы | 90 | Сантехнические работы - внутренние (трубопроводы, водопровод, канализация, отопление, газоснабжение, вентиляция и кондиционирование воздуха) | 1 | 25 | Сантехнические работы - внутренние (трубопроводы, водопровод, канализация, отопление, газоснабжение, вентиляция и кондиционирование воздуха) | 16 | 01. Установка контрольно-измерительных приборов. | 0 | 338.88 | 335.96 | 0 | 0 | 2.92 | 0.31 | 0
18 | 1 | 28 |  | 5,1 | 300-1467 | Термометр прямой (угловой) ртутный (ножка 66 мм) до 160 град. С в оправе | КОМПЛЕКТ | -2 | -1 |  |  |  |  | -1730.64 | -1730.64 | 0 | 0 | 0 | 0 | 0 | 0 | 0 | 0 | 0 |  | 0 | 334.1 | 334.1 | 0 | 0 | 0 | 0 | 0 | 0 | 0 | 334.1 | 334.1 | 0 | 0 | 0 | 0 | 0 | 0 | 0 | 128 | 83 | 1 | 1 | 1 | 1 | 2.78 | 10.35 | 1 | 2.59 |  |  |  |  | 3 | 1 | ССЦ Московской обл.,сб.300,поз.1467 |  |  | 25 | 0 | 18-07-001-4 | 1 | 2 | 0 | 10.35 | 1 | 1 | 1 | 1 | 1 |  | 128 | 83 |  |  |  |  | 0 | 0 |  |  |  | 0 |  | 0 | -1730.64 | 865.319 | 0 | 0 | 0 | 0 | 0 | 0 | 0 | 0 | 0 | 0 | 0 | 1 | 1 | 1 | 1 | 1 | 1013 | КОМПЛЕКТ | КОМПЛЕКТ | 1 | 7348721 | 2 | Общестроительные работы | 90 | Сантехнические работы - внутренние (трубопроводы, водопровод, канализация, отопление, газоснабжение, вентиляция и кондиционирование воздуха) | 1 | 25 | Сантехнические работы - внутренние (трубопроводы, водопровод, канализация, отопление, газоснабжение, вентиляция и кондиционирование воздуха) | 16 |  | 0 | 334.1 | 334.1 | 0 | 0 | 0 | 0 | 0
17 | 1 | 36 | 36 | 6 | 16-02-007-3 | Установка фланцевых соединений на стальных трубопроводах диаметром 80 мм | шт. | 1 | 0 |  |  |  |  | 568.99 | 386.86 | 32.26 | 0 | 149.87 | 0 | 1.46 | 0.01 | 0 | 191.83 | 124.39 |  | 0 | 120.24 | 98.94 | 6.82 | 0 | 14.48 | 0 | 1.46 | 0.01 | 0 | 120.24 | 98.94 | 6.82 | 0 | 14.48 | 0 | 1.46 | 0.01 | 0 | 128 | 83 | 1 | 1 | 1 | 1 | 5.79 | 10.35 | 4.73 | 3.91 |  |  |  |  | 0 | 1 | ТЕР Московской обл.,сб.16,гл.02,табл.007,поз.3 |  |  | 25 | 0 | 16-02-007-3 | 1 | 2 | 0 | 10.35 | 1 | 1 | 1 | 1 | 1 |  | 128 | 83 |  |  |  |  | 0 | 0 |  |  |  | 0 |  | 0 | 568.99 | 386.8554 | 32.2586 | 0 | 149.868 | 0 | 1.46 | 0.01 | 0 | 191.8336 | 124.3921 | 0 | 0 | 1 | 1 | 1 | 1 | 1 | 1010 | шт. | 1 соединение | 1 | 7348721 | 2 | Общестроительные работы | 90 | Сантехнические работы - внутренние (трубопроводы, водопровод, канализация, отопление, газоснабжение, вентиляция и кондиционирование воздуха) | 1 | 25 | Сантехнические работы - внутренние (трубопроводы, водопровод, канализация, отопление, газоснабжение, вентиляция и кондиционирование воздуха) | 16 | 01. Hасадка и приварка фланцев на концы труб. 02. Соединение фланцев на болтах и прокладках. | 0 | 120.24 | 98.94 | 6.82 | 0 | 14.48 | 1.46 | 0.01
17 | 1 | 53 | 53 | 7 | 16-02-002-6 | Прокладка трубопроводов водоснабжения из стальных водогазопроводных оцинкованных труб диаметром 50 мм | 100 м | 0.02 | 0 |  |  |  |  | 708.38 | 604.48 | 8.95 | 0.59 | 94.95 | 0 | 0.9526 | 0.0216 | 0 | 122.29 | 79.3 |  | 0 | 7691.79 | 7145.21 | 87.9 | 2.84 | 458.68 | 0 | 47.63 | 1.08 | 0 | 7691.79 | 7145.21 | 87.9 | 2.84 | 458.68 | 0 | 47.63 | 1.08 | 0 | 128 | 83 | 1 | 1 | 1 | 1 | 5.21 | 10.35 | 5.09 | 4.23 |  |  |  |  | 0 | 1 | ТЕР Московской обл.,сб.16,гл.02,табл.002,поз.6 |  |  | 25 | 0 | 16-02-002-6 | 1 | 2 | 0 | 10.35 | 1 | 1 | 1 | 1 | 1 |  | 128 | 83 |  |  |  |  | 0 | 0 |  |  |  | 0 |  | 0 | 708.38 | 30224.2383 | 447.411 | 29.394 | 4747.338 | 0 | 47.63 | 1.08 | 0 | 122.2912 | 79.2982 | 0 | 0 | 1 | 1 | 1 | 1 | 1 | 1003 | 100 м | 100 м трубопровода | 100 | 7348721 | 2 | Общестроительные работы | 90 | Сантехнические работы - внутренние (трубопроводы, водопровод, канализация, отопление, газоснабжение, вентиляция и кондиционирование воздуха) | 1 | 25 | Сантехнические работы - внутренние (трубопроводы, водопровод, канализация, отопление, газоснабжение, вентиляция и кондиционирование воздуха) | 16 | 01. Прокладка трубопровода из готовых узлов (нормы 1-12), из труб (нормы 13-18). 02. Установка и заделка креплений. 03. Промывка трубопровода водой. | 0 | 7691.79 | 7145.21 | 87.9 | 2.84 | 458.68 | 47.63 | 1.08
17 | 1 | 61 | 61 | 8 | 16-02-007-1 | Установка фланцевых соединений на стальных трубопроводах диаметром 50 мм | шт. | 2 | 0 |  |  |  |  | 753.87 | 515.86 | 40.95 | 0 | 197.06 | 0 | 1.92 | 0.02 | 0 | 252.24 | 163.56 |  | 0 | 83.92 | 70.09 | 4.31 | 0 | 9.52 | 0 | 0.96 | 0.01 | 0 | 83.92 | 70.09 | 4.31 | 0 | 9.52 | 0 | 0.96 | 0.01 | 0 | 128 | 83 | 1 | 1 | 1 | 1 | 5.55 | 10.35 | 4.75 | 3.68 |  |  |  |  | 0 | 1 | ТЕР Московской обл.,сб.16,гл.02,табл.007,поз.1 |  |  | 25 | 0 | 16-02-007-1 | 1 | 2 | 0 | 10.35 | 1 | 1 | 1 | 1 | 1 |  | 128 | 83 |  |  |  |  | 0 | 0 |  |  |  | 0 |  | 0 | 753.87 | 257.9312 | 20.4725 | 0 | 98.532 | 0 | 0.96 | 0.01 | 0 | 252.2368 | 163.5598 | 0 | 0 | 1 | 1 | 1 | 1 | 1 | 1010 | шт. | 1 соединение | 1 | 7348721 | 2 | Общестроительные работы | 90 | Сантехнические работы - внутренние (трубопроводы, водопровод, канализация, отопление, газоснабжение, вентиляция и кондиционирование воздуха) | 1 | 25 | Сантехнические работы - внутренние (трубопроводы, водопровод, канализация, отопление, газоснабжение, вентиляция и кондиционирование воздуха) | 16 | 01. Hасадка и приварка фланцев на концы труб. 02. Соединение фланцев на болтах и прокладках. | 0 | 83.92 | 70.09 | 4.31 | 0 | 9.52 | 0.96 | 0.01
17 | 1 | 67 | 67 | 10 | м11-02-022-5 | Ротаметр, счетчик, преобразователь, устанавливаемые на фланцевых соединениях, диаметр условного прохода, мм, до: 80 | шт. | 2 | 0 |  |  |  |  | 998.6 | 131.63 | 121.56 | 0 | 745.41 | 0 | 8.24 | 0.32 | 0 | 596.33 | 447.25 |  | 0 | 70.23 | 22.16 | 12.06 | 0 | 36.01 | 0 | 4.12 | 0.16 | 0 | 70.23 | 22.16 | 12.06 | 0 | 36.01 | 0 | 4.12 | 0.16 | 0 | 80 | 60 | 1 | 1 | 1 | 1 | 8.33 | 10.35 | 5.04 | 2.97 |  |  |  |  | 0 | 2 | ФЕРм,сб.11,гл.02,табл.022,поз.5 |  |  | 55 | 0 | м11-02-022-5 | 1 | 3 | 0 | 10.35 | 1 | 1 | 1 | 1 | 1 |  | 80 | 60 |  |  |  |  | 0 | 0 |  |  |  | 0 |  | 0 | 998.6 | 65.8152 | 60.7824 | 0 | 372.7035 | 0 | 4.12 | 0.16 | 0 | 596.328 | 447.246 | 0 | 0 | 1 | 1 | 1 | 1 | 1 | 1010 | шт. | шт. | 1 | 7348751 | 3 | Монтажные работы | 0 |  | 2 | 55 | Монтаж оборудования | 43 |  | 0 | 70.23 | 22.16 | 12.06 | 0 | 36.01 | 4.12 | 0.16
17 | 1 | 74 | 74 | 11 | м11-02-022-7 | Ротаметр, счетчик, преобразователь, устанавливаемые на фланцевых соединениях, диаметр условного прохода, мм, до: 150 | шт. | 2 | 0 |  |  |  |  | 1774.02 | 132.96 | 368.01 | 55.89 | 1273.05 | 0 | 14.42 | 0.8 | 0 | 1063.15 | 797.36 |  | 0 | 125.97 | 22.46 | 42.01 | 2.7 | 61.5 | 0 | 7.21 | 0.4 | 0 | 125.97 | 22.46 | 42.01 | 2.7 | 61.5 | 0 | 7.21 | 0.4 | 0 | 80 | 60 | 1 | 1 | 1 | 1 | 8.28 | 10.35 | 4.38 | 2.96 |  |  |  |  | 0 | 2 | ФЕРм,сб.11,гл.02,табл.022,поз.7 |  |  | 55 | 0 | м11-02-022-7 | 1 | 3 | 0 | 10.35 | 1 | 1 | 1 | 1 | 1 |  | 80 | 60 |  |  |  |  | 0 | 0 |  |  |  | 0 |  | 0 | 1774.02 | 66.4816 | 184.0038 | 27.945 | 636.525 | 0 | 7.21 | 0.4 | 0 | 1063.152 | 797.364 | 0 | 0 | 1 | 1 | 1 | 1 | 1 | 1010 | шт. | шт. | 1 | 7348751 | 3 | Монтажные работы | 0 |  | 2 | 55 | Монтаж оборудования | 43 |  | 0 | 125.97 | 22.46 | 42.01 | 2.7 | 61.5 | 7.21 | 0.4
17 | 1 | 80 | 80 | 12 | м11-03-011-2 | Прибор, категория сложности: II | КОМПЛЕКТ | 1 | 0 |  |  |  |  | 1173.83 | 50.38 | 202.4 | 30.74 | 921.05 | 0 | 8.98 | 0.44 | 0 | 761.43 | 571.07 |  | 0 | 154 | 18.8 | 46.21 | 2.97 | 88.99 | 0 | 8.98 | 0.44 | 0 | 154 | 18.8 | 46.21 | 2.97 | 88.99 | 0 | 8.98 | 0.44 | 0 | 80 | 60 | 1 | 1 | 1 | 1 | 8.71 | 10.35 | 4.38 | 2.68 |  |  |  |  | 0 | 2 | ФЕРм,сб.11,гл.03,табл.011,поз.2 |  |  | 55 | 0 | м11-03-011-2 | 1 | 3 | 0 | 10.35 | 1 | 1 | 1 | 1 | 1 |  | 80 | 60 |  |  |  |  | 0 | 0 |  |  |  | 0 |  | 0 | 1173.83 | 50.384 | 202.3998 | 30.7395 | 921.0465 | 0 | 8.98 | 0.44 | 0 | 761.432 | 571.074 | 0 | 0 | 1 | 1 | 1 | 1 | 1 | 1013 | КОМПЛЕКТ | КОМПЛЕКТ | 1 | 7348751 | 3 | Монтажные работы | 0 |  | 2 | 55 | Монтаж оборудования | 43 |  | 0 | 154 | 18.8 | 46.21 | 2.97 | 88.99 | 8.98 | 0.44
17 | 1 | 89 | 89 | 13 | м11-02-032-2 | Преобразователь, устанавливаемый на резервуаре, работающем при атмосферном давлении, масса, кг, до: 20 | шт. | 4 | 0 |  |  |  |  | 2900.03 | 290.17 | 1227.1 | 184.64 | 1382.76 | 0 | 13.48 | 2.64 | 0 | 1253.92 | 940.44 |  | 0 | 123.76 | 20.32 | 70.04 | 4.46 | 33.4 | 0 | 3.37 | 0.66 | 0 | 123.76 | 20.32 | 70.04 | 4.46 | 33.4 | 0 | 3.37 | 0.66 | 0 | 80 | 60 | 1 | 1 | 1 | 1 | 7.11 | 10.35 | 4.38 | 3.57 |  |  |  |  | 0 | 2 | ФЕРм,сб.11,гл.02,табл.032,поз.2 |  |  | 55 | 0 | м11-02-032-2 | 1 | 3 | 0 | 10.35 | 1 | 1 | 1 | 1 | 1 |  | 80 | 60 |  |  |  |  | 0 | 0 |  |  |  | 0 |  | 0 | 2900.03 | 72.5424 | 306.7752 | 46.161 | 345.69 | 0 | 3.37 | 0.66 | 0 | 1253.92 | 940.44 | 0 | 0 | 1 | 1 | 1 | 1 | 1 | 1010 | шт. | шт. | 1 | 7348751 | 3 | Монтажные работы | 0 |  | 2 | 55 | Монтаж оборудования | 43 |  | 0 | 123.76 | 20.32 | 70.04 | 4.46 | 33.4 | 3.37 | 0.66
17 | 1 | 92 | 92 | 14 | м11-04-002-1 | Аппарат настольный, масса, т, до: 0,015 | шт. | 1 | 0 |  |  |  |  | 151.76 | 0 | 60.78 | 0 | 90.98 | 0 | 1.03 | 0.16 | 0 | 83.7 | 59.14 |  | 0 | 20.85 | 0 | 12.06 | 0 | 8.79 | 0 | 1.03 | 0.16 | 0 | 20.85 | 0 | 12.06 | 0 | 8.79 | 0 | 1.03 | 0.16 | 0 | 92 | 65 | 1 | 1 | 1 | 1 | 8.36 | 10.35 | 5.04 | 1 |  |  |  |  | 0 | 2 | ФЕРм,сб.11,гл.04,табл.002,поз.1 |  |  | 38 | 0 | м11-04-002-1 | 1 | 3 | 0 | 10.35 | 1 | 1 | 1 | 1 | 1 |  | 92 | 65 |  |  |  |  | 0 | 0 |  |  |  | 0 |  | 0 | 151.76 | 0 | 60.7824 | 0 | 90.9765 | 0 | 1.03 | 0.16 | 0 | 83.7016 | 59.137 | 0 | 0 | 1 | 1 | 1 | 1 | 1 | 1010 | шт. | шт. | 1 | 7348734 | 3 | Монтажные работы | 0 |  | 2 | 38 | Сооружения связи, радиовещания и телевидения монтаж радиотелевизионного и электронного оборудования | 28-2 |  | 0 | 20.85 | 0 | 12.06 | 0 | 8.79 | 1.03 | 0.16
17 | 1 | 110 | 109 | 15 | м08-02-407-1 | Трубы стальные по установленным конструкциям: Труба по установленным конструкциям, по стенам с креплением скобами, диаметр, мм, до 25 | 100 м | 2.5 | 0 |  |  |  |  | 27323.43 | 10928.94 | 8895.14 | 6167.31 | 7499.35 | 0 | 77 | 52.25 | 0 | 12983.33 | 8883.33 |  | 0 | 2795.56 | 1668.54 | 837.19 | 238.35 | 289.83 | 0 | 30.8 | 20.9 | 0 | 2795.56 | 1668.54 | 837.19 | 238.35 | 289.83 | 0 | 30.8 | 20.9 | 0 | 95 | 65 | 1 | 1 | 1 | 1 | 5.84 | 10.35 | 4.25 | 2.62 |  |  |  |  | 0 | 2 | ФЕРм,сб.08,гл.02,табл.407,поз.1 |  |  | 57 | 0 | м08-02-407-1 | 1 | 3 | 0 | 10.35 | 1 | 1 | 1 | 1 | 1 |  | 95 | 65 |  |  |  |  | 0 | 0 |  |  |  | 0 |  | 0 | 27323.43 | 4371.5748 | 3558.0575 | 2466.9225 | 2999.7405 | 0 | 30.8 | 20.9 | 0 | 12983.327 | 8883.329 | 0 | 0 | 1 | 1 | 1 | 1 | 1 | 1003 | 100 м | 100 м | 100 | 7348753 | 3 | Монтажные работы | 0 |  | 2 | 57 | Электромонтажные работы на других объектах сборник м08 | 45-2 | 1. Подготовка труб к изготовлению трубопровода. 2. Изготовление трубопровода. 3. Сборка деталей трубопровода в блоки. 4. Прокладка труб. 5. Установка коробок. 6. Окраска. 7. Затягивание проволоки. | 0 | 2795.56 | 1668.54 | 837.19 | 238.35 | 289.83 | 30.8 | 20.9
18 | 1 | 104 |  | 15,1 | 103-0003 | Трубы стальные сварные водогазопроводные с резьбой черные легкие (неоцинкованные) диаметр условного прохода 25 мм, толщина стенки 2.8 мм | м | 250 | 100 |  |  |  |  | 10041.15 | 10041.15 | 0 | 0 | 0 | 0 | 0 | 0 | 0 | 0 | 0 |  | 0 | 15.33 | 15.33 | 0 | 0 | 0 | 0 | 0 | 0 | 0 | 15.33 | 15.33 | 0 | 0 | 0 | 0 | 0 | 0 | 0 | 95 | 65 | 1 | 1 | 1 | 1 | 5.84 | 10.35 | 4.25 | 2.62 |  |  |  |  | 3 | 2 | ССЦ Московской обл.,сб.103,поз.0003 |  |  | 57 | 0 | м08-02-407-1 | 1 | 3 | 0 | 10.35 | 1 | 1 | 1 | 1 | 1 |  | 95 | 65 |  |  |  |  | 0 | 0 |  |  |  | 0 |  | 0 | 10041.15 | 40.1646 | 0 | 0 | 0 | 0 | 0 | 0 | 0 | 0 | 0 | 0 | 0 | 1 | 1 | 1 | 1 | 1 | 1003 | м | м | 1 | 7348753 | 3 | Монтажные работы | 0 |  | 2 | 57 | Электромонтажные работы на других объектах сборник м08 | 45-2 |  | 0 | 15.33 | 15.33 | 0 | 0 | 0 | 0 | 0
17 | 1 | 128 | 126 | 16 | м08-02-411-1 | Рукава металлические и вводы гибкие: Рукав, наружный диаметр, мм, до 48 | 100 м | 0.25 | 0 |  |  |  |  | 3341.71 | 2231.16 | 265.65 | 7.68 | 844.9 | 0 | 8.675 | 0.11 | 0 | 809.95 | 554.18 |  | 0 | 3737.13 | 3176.03 | 234.57 | 2.97 | 326.53 | 0 | 34.7 | 0.44 | 0 | 3737.13 | 3176.03 | 234.57 | 2.97 | 326.53 | 0 | 34.7 | 0.44 | 0 | 95 | 65 | 1 | 1 | 1 | 1 | 4.31 | 10.35 | 4.53 | 2.81 |  |  |  |  | 0 | 2 | ФЕРм,сб.08,гл.02,табл.411,поз.1 |  |  | 57 | 0 | м08-02-411-1 | 1 | 3 | 0 | 10.35 | 1 | 1 | 1 | 1 | 1 |  | 95 | 65 |  |  |  |  | 0 | 0 |  |  |  | 0 |  | 0 | 3341.71 | 8924.6443 | 1062.6021 | 30.7395 | 3379.5855 | 0 | 34.7 | 0.44 | 0 | 809.951 | 554.177 | 0 | 0 | 1 | 1 | 1 | 1 | 1 | 1003 | 100 м | 100 м | 100 | 7348753 | 3 | Монтажные работы | 0 |  | 2 | 57 | Электромонтажные работы на других объектах сборник м08 | 45-2 | Для норм 1-3: 1. Изготовление конструкций. 2. Установка конструкций. 3. Прокладка металлорукавов. 4. Установка коробок. 5. Затягивание проволоки. Для норм 4-7: 1. Установка вводов. | 0 | 3737.13 | 3176.03 | 234.57 | 2.97 | 326.53 | 34.7 | 0.44
18 | 1 | 121 |  | 16,1 | 101-2161 | Рукава металлические диаметром 15 мм РЗ-Ц-Х | м | 25 | 100 |  |  |  |  | 581.67 | 581.67 | 0 | 0 | 0 | 0 | 0 | 0 | 0 | 0 | 0 |  | 0 | 8.28 | 8.28 | 0 | 0 | 0 | 0 | 0 | 0 | 0 | 8.28 | 8.28 | 0 | 0 | 0 | 0 | 0 | 0 | 0 | 95 | 65 | 1 | 1 | 1 | 1 | 4.31 | 10.35 | 4.53 | 2.81 |  |  |  |  | 3 | 2 | ССЦ Московской обл.,сб.101,поз.2161 |  |  | 57 | 0 | м08-02-411-1 | 1 | 3 | 0 | 10.35 | 1 | 1 | 1 | 1 | 1 |  | 95 | 65 |  |  |  |  | 0 | 0 |  |  |  | 0 |  | 0 | 581.67 | 23.2668 | 0 | 0 | 0 | 0 | 0 | 0 | 0 | 0 | 0 | 0 | 0 | 1 | 1 | 1 | 1 | 1 | 1003 | м | м | 1 | 7348753 | 3 | Монтажные работы | 0 |  | 2 | 57 | Электромонтажные работы на других объектах сборник м08 | 45-2 |  | 0 | 8.28 | 8.28 | 0 | 0 | 0 | 0 | 0
17 | 1 | 142 | 138 | 17 | м08-02-412-1 | Затягивание проводов в проложенные трубы и металлические рукава: Провод первый одножильный или многожильный в общей оплетке, суммарное сечение, мм2, до 2,5 | 100 м | 2.5 | 0 |  |  |  |  | 5134.22 | 3743.91 | 24.37 | 3.62 | 1365.94 | 0 | 14.025 | 0.05 | 0 | 1301.08 | 890.21 |  | 0 | 637.81 | 582.71 | 2.31 | 0.14 | 52.79 | 0 | 5.61 | 0.02 | 0 | 637.81 | 582.71 | 2.31 | 0.14 | 52.79 | 0 | 5.61 | 0.02 | 0 | 95 | 65 | 1 | 1 | 1 | 1 | 4.08 | 10.35 | 4.22 | 2.57 |  |  |  |  | 0 | 2 | Доп.ФЕРм вып.1,сб.08,гл.02,табл.412,поз.1 |  |  | 57 | 0 | м08-02-412-1 | 1 | 3 | 0 | 10.35 | 1 | 1 | 1 | 1 | 1 |  | 95 | 65 |  |  |  |  | 0 | 0 |  |  |  | 0 |  | 0 | 5134.22 | 1497.5647 | 9.7482 | 1.449 | 546.3765 | 0 | 5.61 | 0.02 | 0 | 1301.082 | 890.214 | 0 | 0 | 1 | 1 | 1 | 1 | 1 | 1003 | 100 м | 100 м | 100 | 7348753 | 3 | Монтажные работы | 0 |  | 2 | 57 | Электромонтажные работы на других объектах сборник м08 | 45-2 | 1. Заготовка проводов. 2. Затягивание проводов. 3. Соединение проводов в коробках. 4. Прозвонка. | 0 | 637.81 | 582.71 | 2.31 | 0.14 | 52.79 | 5.61 | 0.02
18 | 1 | 141 |  | 17,1 | Цена поставщика | Кабель КММ 2х0,35 мм2 | км | 0.075 | 0.03 |  |  |  |  | 705 | 705 | 0 | 0 | 0 | 0 | 0 | 0 | 0 | 0 | 0 |  | 0 | 9400 | 9400 | 0 | 0 | 0 | 0 | 0 | 0 | 0 | 9400 | 9400 | 0 | 0 | 0 | 0 | 0 | 0 | 0 | 95 | 65 | 1 | 1 | 1 | 1 | 4.08 | 10.35 | 4.22 | 1 |  |  |  |  | 3 | 2 |  |  |  | 57 | 0 | 1 | 1 | 3 | 0 | 10.35 | 1 | 1 | 1 | 1 | 1 |  | 95 | 65 |  |  |  |  | 0 | 0 |  |  |  | 0 |  | 0 | 705 | 9400 | 0 | 0 | 0 | 0 | 0 | 0 | 0 | 0 | 0 | 0 | 0 | 1 | 1 | 1 | 1 | 1 | 1003 | км | км | 1000 | 7348753 | 3 | Монтажные работы | 0 |  | 2 | 57 | Электромонтажные работы на других объектах сборник м08 | 45-2 |  | 0 | 0 | 9400 | 0 | 0 | 0 | 0 | 0
18 | 1 | 142 |  | 17,2 | Цена поставщика | Кабель КУПР 4х0,5 мм2 | км | 0.18 | 0.072 |  |  |  |  | 3591 | 3591 | 0 | 0 | 0 | 0 | 0 | 0 | 0 | 0 | 0 |  | 0 | 19950 | 19950 | 0 | 0 | 0 | 0 | 0 | 0 | 0 | 19950 | 19950 | 0 | 0 | 0 | 0 | 0 | 0 | 0 | 95 | 65 | 1 | 1 | 1 | 1 | 4.08 | 10.35 | 4.22 | 1 |  |  |  |  | 3 | 2 |  |  |  | 57 | 0 | 1 | 1 | 3 | 0 | 10.35 | 1 | 1 | 1 | 1 | 1 |  | 95 | 65 |  |  |  |  | 0 | 0 |  |  |  | 0 |  | 0 | 3591 | 19950 | 0 | 0 | 0 | 0 | 0 | 0 | 0 | 0 | 0 | 0 | 0 | 1 | 1 | 1 | 1 | 1 | 1003 | км | км | 1000 | 7348753 | 3 | Монтажные работы | 0 |  | 2 | 57 | Электромонтажные работы на других объектах сборник м08 | 45-2 |  | 0 | 0 | 19950 | 0 | 0 | 0 | 0 | 0
17 | 1 | 144 | 140 | 18 | м11-02-001-2 | Прибор, масса, кг, до: 5 | шт. | 1 | 0 |  |  |  |  | 162.61 | 2.6 | 0 | 0 | 160.01 | 0 | 1.56 | 0 | 0 | 128.01 | 96.01 |  | 0 | 16.59 | 1.13 | 0 | 0 | 15.46 | 0 | 1.56 | 0 | 0 | 16.59 | 1.13 | 0 | 0 | 15.46 | 0 | 1.56 | 0 | 0 | 80 | 60 | 1 | 1 | 1 | 1 | 9.92 | 10.35 | 1 | 2.3 |  |  |  |  | 0 | 2 | ФЕРм,сб.11,гл.02,табл.001,поз.2 |  |  | 55 | 0 | м11-02-001-2 | 1 | 3 | 0 | 10.35 | 1 | 1 | 1 | 1 | 1 |  | 80 | 60 |  |  |  |  | 0 | 0 |  |  |  | 0 |  | 0 | 162.61 | 2.599 | 0 | 0 | 160.011 | 0 | 1.56 | 0 | 0 | 128.008 | 96.006 | 0 | 0 | 1 | 1 | 1 | 1 | 1 | 1010 | шт. | шт. | 1 | 7348751 | 3 | Монтажные работы | 0 |  | 2 | 55 | Монтаж оборудования | 43 |  | 0 | 16.59 | 1.13 | 0 | 0 | 15.46 | 1.56 | 0
17 | 1 | 147 | 143 | 19 | п07-10-012-6 | Регулировка теплопотребляющих систем зданий с тепловой нагрузкой, Гкал/ч, до 5 | 1 система | 1 | 0 |  |  |  |  | 39577.88 | 0 | 0 | 0 | 39577.88 | 0 | 265 | 0 | 0 | 25725.62 | 15831.15 |  | 0 | 3823.95 | 0 | 0 | 0 | 3823.95 | 0 | 265 | 0 | 0 | 3823.95 | 0 | 0 | 0 | 3823.95 | 0 | 265 | 0 | 0 | 65 | 40 | 1 | 1 | 1 | 1 | 10.15 | 10.35 | 1 | 1 |  |  |  |  | 0 | 3 | ФЕРп,сб.07,гл.10,табл.012,поз.6 |  |  | 60 | 0 | п07-10-012-6 | 1 | 4 | 0 | 10.35 | 1 | 1 | 1 | 1 | 1 |  | 65 | 40 |  |  |  |  | 0 | 0 |  |  |  | 0 |  | 0 | 39577.88 | 0 | 0 | 0 | 39577.8825 | 0 | 265 | 0 | 0 | 25725.622 | 15831.152 | 0 | 0 | 1 | 1 | 1 | 1 | 1 | 1013 | 1 система | 1 система | 1 | 7348756 | 4 | Пусконаладочные работы | 0 |  | 3 | 60 | Пусконаладочные работы | 48 | 01. Проверка соответствия режимов работы источника тепла и тепловых сетей заданным. 02. Выявление фактического режима работы теплового пункта и теплопотребляющего оборудования. 03. Расчет относительных расходов воды по каждой потребляющей установке и в целом по системе. 04. Корректировка дроссельных диафрагм. 05. Техническое руководство по замене дроссельных диафрагм. 06. Проведение повторных (контрольных) замеров параметров работы теплопотребляющего оборудования. 07. Систематизация данных и анализ работы отдельного теплопотребляющего оборудования и системы в целом до и после регулировки. 08. Составление технического отчета. | 0 | 3823.95 | 0 | 0 | 0 | 3823.95 | 265 | 0
17 | 1 |  |  | 20 | Цена поставщика | Проект | К-Т | 1 | 0 |  |  |  |  | 15000 | 15000 | 0 | 0 | 0 | 0 | 0 | 0 | 0 | 0 | 0 |  | 0 | 15000 | 15000 | 0 | 0 | 0 | 0 | 0 | 0 | 0 | 15000 | 15000 | 0 | 0 | 0 | 0 | 0 | 0 | 0 | 112 | 65 | 1 | 1 | 1 | 1 | 1 | 1 | 1 | 1 |  |  |  |  | 3 | 4 |  |  |  | 0 | 0 |  | 0 | 1 | 0 | 1 | 1 | 1 | 1 | 1 | 1 |  | 112 | 65 |  |  |  |  | 0 | 0 |  |  |  | 0 |  | 0 | 15000 | 15000 | 0 | 0 | 0 | 0 | 0 | 0 | 0 | 0 | 0 | 0 | 0 | 1 | 1 | 1 | 1 | 1 | 1013 | К-Т | К-Т | 1 | 7348697 | 1 | Прочие работы | 0 | Прочие работы | 4 | 0 | Прочие работы | прочие |  | 0 | 0 | 15000 | 0 | 0 | 0 | 0 | 0
51 | 1 | 3 | 20 |  | Новая локальная смета | Устройство теплосчетчика | [7 empty] | 295698.58 | 229543.06 | 11330.84 | 6451.51 | 54824.68 | 0 | 421.88 | 56.88 | 0 | 45941.69 | 29871.07 |  |  | 295698.58 | 229543.06 | 11330.84 | 6451.51 | 54824.68 | 0 | 421.88 | 56.88 | 0 | 45941.69 | 29871.07 | 0
50 | 0 | 0 | 1 | 0 | 295698.58 | ПЗ | Прямые затраты |  |  | 201 | 1 | 3
50 | 0 | 0 | 1 | 202 | 229543.06 | СтМат | Стоимость материалов |  |  | 202 | 2 | 3
50 | 0 | 0 | 1 | 203 | 11330.84 | ЭММ | Эксплуатация машин |  |  | 203 | 3 | 3
50 | 0 | 0 | 1 | 204 | 6451.51 | ЗПМ | ЗП машинистов |  |  | 204 | 4 | 3
50 | 0 | 0 | 1 | 0 | 54824.68 | ОЗП | Основная ЗП рабочих |  |  | 205 | 5 | 3
50 | 0 | 0 | 1 | 206 | 0 | ВозврМат | Возврат материалов |  |  | 206 | 6 | 3
50 | 0 | 0 | 1 | 207 | 421.88 | ТрудСтр | Трудозатраты строителей |  |  | 207 | 7 | 3
50 | 0 | 0 | 1 | 208 | 56.88 | ТрудМаш | Трудозатраты машинистов |  |  | 208 | 8 | 3
50 | 0 | 0 | 1 | 209 | 0 | ТранспМат | Транспорт материалов |  |  | 209 | 9 | 3
50 | 0 | 0 | 1 | 0 | 45941.69 | НР | Накладные расходы |  |  | 210 | 10 | 3
50 | 0 | 0 | 1 | 0 | 29871.07 | СмПриб | Сметная прибыль |  |  | 211 | 11 | 3
50 | 1 | 0 | 2 | 201 | 295698.58 | ИТОГ1 | ПРЯМЫЕ ЗАТРАТЫ |  |  | 212 | 12 | 0
50 | 1 | 0 | 2 | 210 | 45941.69 | ИТОГ2 | НАКЛАДНЫЕ РАСХОДЫ |  |  | 212 | 13 | 0
50 | 1 | 0 | 2 | 211 | 29871.07 | ИТОГ3 | СМЕТНАЯ ПРИБЫЛЬ |  |  | 212 | 14 | 0
50 | 1 | 0 | 2 | 0 | 371511.34 | ИТОГ4 | ИТОГО |  |  | 212 | 15 | 0
50 | 0 | 0 | 2 | 0 | 478.76 | труд | Трудоемкость |  |  | 212 | 16 | 3
50 | 1 | 0 | 2 | 205 | 61276.19 | фот | Фонд оплаты труда |  |  | 212 | 17 | 0
50 | 0 | 0 | 2 | 0 | 0 | ЗУ | ЗИМНЕЕ УДОРОЖАНИЕ % |  |  | 212 | 18 | 1 | проставьте % ЗУ
50 | 0 | 0 | 2 | 0 | 0 | ИТОГ5 | С ЗИМНИМ УДОРОЖАНИЕМ |  |  | 212 | 19 | 1
50 | 0 | 0 | 2 | 0 | 0 | ИТОГ6 | ВРЕМЕННЫЕ СООРУЖЕНИЯ % |  |  | 212 | 20 | 1 | проставьте % временных сооружений
50 | 0 | 0 | 2 | 0 | 0 | ИТОГ7 | ИТОГО С ВРЕМЕННЫМИ |  |  | 212 | 21 | 1
50 | 1 | 0 | 2 | 0 | 66872.04 | ИТОГ8 | НДС 18% |  |  | 212 | 22 | 0
50 | 1 | 0 | 2 | 213 | 438383.37 | ВСЕГО | ВСЕГО |  |  | 212 | 23 | 0
51 | 1 | 1 | 12 |  | Новый объект | №58 Устройство теплосчетчика | [7 empty] | 295698.58 | 229543.06 | 11330.84 | 6451.51 | 54824.68 | 0 | 421.88 | 56.88 | 0 | 45941.69 | 29871.07 |  |  | 0 | 0 | 0 | 0 | 0 | 0 | 0 | 0 | 0 | 0 | 0 | 0
50 | 0 | 0 | 1 | 201 | 295698.58 | ПЗ | Прямые затраты |  |  | 201 | 1 | 3
50 | 0 | 0 | 1 | 202 | 229543.06 | СтМат | Стоимость материалов |  |  | 202 | 2 | 3
50 | 0 | 0 | 1 | 203 | 11330.84 | ЭММ | Эксплуатация машин |  |  | 203 | 3 | 3
50 | 0 | 0 | 1 | 204 | 6451.51 | ЗПМ | ЗП машинистов |  |  | 204 | 4 | 3
50 | 0 | 0 | 1 | 205 | 54824.68 | ОЗП | Основная ЗП рабочих |  |  | 205 | 5 | 3
50 | 0 | 0 | 1 | 206 | 0 | ВозврМат | Возврат материалов |  |  | 206 | 6 | 3
50 | 0 | 0 | 1 | 207 | 421.88 | ТрудСтр | Трудозатраты строителей |  |  | 207 | 7 | 3
50 | 0 | 0 | 1 | 208 | 56.88 | ТрудМаш | Трудозатраты машинистов |  |  | 208 | 8 | 3
50 | 0 | 0 | 1 | 209 | 0 | ТранспМат | Транспорт материалов |  |  | 209 | 9 | 3
50 | 0 | 0 | 1 | 210 | 45941.69 | НР | Накладные расходы |  |  | 210 | 10 | 3
50 | 0 | 0 | 1 | 211 | 29871.07 | СмПриб | Сметная прибыль |  |  | 211 | 11 | 3
70 | 1 |  | 0 | 0_085_к_СП | Размер коэффициента к сумме СП при ремонте и реконструкции (кроме производственных зданий, а также капитального ремонта наружных инженерных сетей, улиц и дорог общегородского, районного и местного значения, мостов и путепроводов) | 1 | 0.85 | МДС 81-33(34).2004 пр.4 и К=0,85 к СП строит.работ письмо АП-5536/06 от 18.11.2004 | 0 | 0 |  |  | 0
70 | 1 |  | 0 | 0_094_к_НР | Размер коэффициента к НР по ПИСЬМУ № ЮТ-260/06 31 января 2005 г. О порядке применения нормативов накладных расходов в строительстве (коэффициент 0.94 к величине НР) за исключением организаций, использующих упрощенную систему налогообложения. | 1 | 0.94 | ПИСЬМО № ЮТ-260/06 31 января 2005 г. О порядке применения нормативов накладных расходов в строительстве (коэффициент 0.94 к величине НР) за исключением организаций, использующих упрощенную систему налогообложения. | 0 | 0 |  |  | 0
70 | 1 |  | 1 | 0__тип_объекта | 1- новое строительство, 2 - ремонт и реконструкция (кроме производственных зданий, а также капитального ремонта наружных инженерных сетей, улиц и дорог общегородского, районного и местного значения, мостов и путепроводов) | 1 | 1 | К=0.9 к НР строит.раб.МДС 81-33(34).2004 пр.4 | 0 | 0 |  |  | 0
70 | 1 |  | 55 | 0_источник_финансирования | 1 - внешние источники, 0 - хозрасчетный способ | 1 | 1 | МДС 81-33.2004 п.4.9 при хозрасчете К=0.6 к НР. | 0 | 0 |  |  | 0
70 | 1 |  | 0 | 0_сложность | 1- Реконструкция объектов метрополитена, а также мостов, путепроводов, искусственных сооружений, относящихся к категории сложных, а также капитальном ремонте действующих атомных электростанций и других объектов с ядерными реакторами | 0 | 0 | МДС 81-33.2004 примечание 2 и 5 Приложения 4. Реконструкция объектов метрополитена, а также мостов, путепроводов, искусственных сооружений, относящихся к категории сложных | 0 | 0 |  |  | 0
70 | 1 |  | 52 | 0_терр_коэфф | Территориальный коэффициент | 1 | 1 | применяется к ОЗП и ЗПМ. | 0 | 0 |  |  | 0
70 | 1 |  | 56 | 0_юр_лицо | 1 - юр.лицо, 0 - индивидуальный предприниматель | 1 | 1 | МДС 81-33.2004 п.4.6 К=0.7 к НР при индив.предприн.; письмо АП-5536/06 К=0,9 к СП | 0 | 0 |  |  | 0
70 | 1 |  | 53 | СУ_10 | Производство строительных и специальных строительных работ в подземных условиях в шахтах, рудниках, метрополитенах, тоннелях и других подземных сооружениях, в том числе специального назначения: | 0 | 0 | В РАСЧЕТАХ НЕ ИСПОЛЬЗУЕТСЯ МДС 81-35.2004.Пр.1.с учетом письма № АП-3230/06 23.06.2004 табл.1. п.10 | 0 | 0 |  |  | 0
70 | 1 |  | 24 | СУ_10_1 | При отсутствии вредных условий производства работ, предусматривающих работу с сокращенным рабочим днем | 1 | 1.68 | МДС 81-35.2004.Пр.1.с учетом письма № АП-3230/06 23.06.2004 табл.1. п.10.1 | 0 | 0 |  |  | 0
70 | 1 |  | 25 | СУ_10_2 | При наличии вредных условий производства работ и сокращенной рабочей неделе-36 часов | 1 | 2.05 | МДС 81-35.2004.Пр.1.с учетом письма № АП-3230/06 23.06.2004 табл.1. п.10.2 | 0 | 0 |  |  | 0
70 | 1 |  | 26 | СУ_10_3 | При наличии вредных условий производства работ и сокращенной рабочей неделе-30 часов | 1 | 2.4 | МДС 81-35.2004.Пр.1.с учетом письма № АП-3230/06 23.06.2004 табл.1. п.10.3 | 0 | 0 |  |  | 0
70 | 1 |  | 27 | СУ_10_4 | При наличии вредных условий производства работ и сокращенной рабочей неделе-24 часа | 1 | 2.8 | МДС 81-35.2004.Пр.1.с учетом письма № АП-3230/06 23.06.2004 табл.1. п.10.4 | 0 | 0 |  |  | 0
70 | 1 |  | 54 | СУ_11 | Производство строительных и специальных строительных работ в эксплуатируемых тоннелях метрополитенов в ночное время «в окно»: | 0 | 0 | В РАСЧЕТАХ НЕ ИСПОЛЬЗУЕТСЯ МДС 81-35.2004.Пр.1.с учетом письма № АП-3230/06 23.06.2004 табл.1. п.10 | 0 | 0 |  |  | 0
70 | 1 |  | 28 | СУ_11_1 | При использовании рабочих в течение рабочей смены только для выполнения работ, связанных с «окном» | 1 | 3 | МДС 81-35.2004.Пр.1.с учетом письма № АП-3230/06 23.06.2004 табл.1. п.11.1 | 0 | 0 |  |  | 0
70 | 1 |  | 29 | СУ_11_2 | Производство строительных и специальных строительных работ в эксплуатируемых тоннелях метрополитенов в ночное время «в окно»:При использовании части рабочей смены (до пуска рабочих в тоннель и после выпуска из тоннеля) для выполнения работ, не с | 1 | 2 | МДС 81-35.2004.Пр.1.с учетом письма № АП-3230/06 23.06.2004 табл.1. п.11.2 | 0 | 0 |  |  | 0
70 | 1 |  | 2 | СУ__1 | Пр-во строит.работ по возведению конструктивных элементов промышленных зданий и сооружений (фундаменты, элементы каркаса, стены, перекрытия и др.) внутри строящихся зданий при возведенной коробке здания, в случаях, когда это обосновано П | 1 | 1.2 | МДС 81-35.2004.Пр.1.с учетом письма № АП-3230/06 23.06.2004 табл.1. п. 1.1 | 0 | 0 |  |  | 0
70 | 1 |  | 4 | СУ__2 | При использовании части рабочей смены (до пуска рабочих в тоннель и после выпуска из тоннеля) для выполнения работ, не связанных с «окном» | 1 | 1.2 | МДС 81-35.2004.Пр.1.с учетом письма № АП-3230/06 23.06.2004 табл.1. п.2 | 0 | 0 |  |  | 0
70 | 1 |  | 3 | СУ__3 | Производство строительных и других работ в существующих зданиях и сооружениях в стесненных условиях: с наличием в зоне производства работ действующего технологического оборудования (станков, установок, кранов и т.п.) или загромождающих предметов | 1 | 1.35 | МДС 81-35.2004.Пр.1.с учетом письма № АП-3230/06 23.06.2004 табл.1. п.3 | 0 | 0 |  |  | 0
70 | 1 |  | 6 | СУ__3_1 | То же, при температуре воздуха на рабочем месте более 40 С в помещениях. | 1 | 1.5 | МДС 81-35.2004.Пр.1.с учетом письма № АП-3230/06 23.06.2004 табл.1. п.3.1 | 0 | 0 |  |  | 0
70 | 1 |  | 7 | СУ__3_2 | То же, с вредными условиями труда, где рабочим предприятия установлен сокращенный рабочий день, а рабочие-строители имеют рабочий день нормальной продолжительности | 1 | 1.5 | МДС 81-35.2004.Пр.1.с учетом письма № АП-3230/06 23.06.2004 табл.1. п.3.2 | 0 | 0 |  |  | 0
70 | 1 |  | 8 | СУ__3_2_1 | То же, без стесненных условий, но при наличии вредности | 1 | 1.35 | МДС 81-35.2004.Пр.1.с учетом письма № АП-3230/06 23.06.2004 табл.1. п.3.2.1 | 0 | 0 |  |  | 0
70 | 1 |  | 9 | СУ__3_3 | То же, с вредными условиями труда, где рабочие-строители переведены на сокращенный рабочий день при 36-часовой рабочей неделе | 1 | 1.7 | МДС 81-35.2004.Пр.1.с учетом письма № АП-3230/06 23.06.2004 табл.1. п.3.3 | 0 | 0 |  |  | 0
70 | 1 |  | 10 | СУ__3_3_1 | То же, без стесненных условий, но при наличии вредности | 1 | 1.55 | МДС 81-35.2004.Пр.1.с учетом письма № АП-3230/06 23.06.2004 табл.1. п.3.3.1 | 0 | 0 |  |  | 0
70 | 1 |  | 11 | СУ__3_4 | То же, с вредными условиями труда, где рабочие-строители переведены на сокращенный рабочий день при 30-часовой рабочей неделе | 1 | 2.05 | МДС 81-35.2004.Пр.1.с учетом письма № АП-3230/06 23.06.2004 табл.1. п.3.4 | 0 | 0 |  |  | 0
70 | 1 |  | 12 | СУ__3_4_1 | Тоже без стесненных условий, но при наличии вредности | 1 | 1.9 | МДС 81-35.2004.Пр.1.с учетом письма № АП-3230/06 23.06.2004 табл.1. п.3.4.1 | 0 | 0 |  |  | 0
70 | 1 |  | 13 | СУ__3_5 | То же, с вредными условиями труда при стесненности рабочих мест, где рабочие-строители переведены на сокращенный рабочий день при 24-часовой рабочей неделе | 1 | 2.3 | МДС 81-35.2004.Пр.1.с учетом письма № АП-3230/06 23.06.2004 табл.1. п.3.5 | 0 | 0 |  |  | 0
70 | 1 |  | 14 | СУ__3_5_1 | Тоже без стесненных условий, но при наличии вредности | 1 | 2.15 | МДС 81-35.2004.Пр.1.с учетом письма № АП-3230/06 23.06.2004 табл.1. п.3.5.1 | 0 | 0 |  |  | 0
70 | 1 |  | 15 | СУ__4 | Производство строительных и других работ на открытых и полуоткрытых производственных площадках в стесненных условиях: с наличием в зоне производства работ действующего технологического оборудования или движения технологического транспорта | 1 | 1.15 | МДС 81-35.2004.Пр.1.с учетом письма № АП-3230/06 23.06.2004 табл.1. п.4 | 0 | 0 |  |  | 0
70 | 1 |  | 16 | СУ__4_1 | То же, с вредными условиями труда (наличие пара, пыли, вредных газов, дыма и т.п.), где рабочим предприятия установлен сокращенный рабочий день, а рабочие-строители имеют рабочий день нормальной продолжительности | 1 | 1.25 | МДС 81-35.2004.Пр.1.с учетом письма № АП-3230/06 23.06.2004 табл.1. п.4.1 | 0 | 0 |  |  | 0
70 | 1 |  | 17 | СУ__5 | Производство строительных и других работ вблизи объектов, находящихся под высоким напряжением, в том числе в охранной зоне действующей воздушной линии электропередачи | 1 | 1.2 | МДС 81-35.2004.Пр.1.с учетом письма № АП-3230/06 23.06.2004 табл.1. п.5 | 0 | 0 |  |  | 0
70 | 1 |  | 18 | СУ__6 | Производство строительных и других работ в закрытых сооружениях (помещениях) находящихся ниже 3 м от поверхности земли (кроме перечисленных в п.п.10,11). | 1 | 1.1 | МДС 81-35.2004.Пр.1.с учетом письма № АП-3230/06 23.06.2004 табл.1. п.6 | 0 | 0 |  |  | 0
70 | 1 |  | 19 | СУ__7 | Строительство новых объектов в стесненных условиях: на территориях действующих предприятий, имеющих разветвленную сеть транспортных и инженерных коммуникаций и стесненные условия для складирования материалов. | 1 | 1.15 | МДС 81-35.2004.Пр.1.с учетом письма № АП-3230/06 23.06.2004 табл.1. п.7 | 0 | 0 |  |  | 0
70 | 1 |  | 20 | СУ__8 | Строительство инженерных сетей и сооружений, а также объектов жилищно-гражданского назначения в стесненных условиях застроенной части города | 1 | 1.15 | МДС 81-35.2004.Пр.1.с учетом письма № АП-3230/06 23.06.2004 табл.1. п.8 | 0 | 0 |  |  | 0
70 | 1 |  | 21 | СУ__9 | Строительство объектов в горной местности на высоте от 1500 до 2500 м над уровнем моря | 1 | 1.25 | МДС 81-35.2004.Пр.1.с учетом письма № АП-3230/06 23.06.2004 табл.1. п.9 | 0 | 0 |  |  | 0
70 | 1 |  | 22 | СУ__9_1 | Строительство объектов в горной местности на высоте от 2500 до 3000 м над уровнем моря | 1 | 1.35 | МДС 81-35.2004.Пр.1.с учетом письма № АП-3230/06 23.06.2004 табл.1. п.9.1 | 0 | 0 |  |  | 0
70 | 1 |  | 23 | СУ__9_2 | Строительство объектов в горной местности на высоте от 3000 до 3500 м над уровнем моря | 1 | 1.5 | МДС 81-35.2004.Пр.1.с учетом письма № АП-3230/06 23.06.2004 табл.1. п.9.2 | 0 | 0 |  |  | 0
70 | 1 |  | 44 | СУ_т2_4_1 | То же, внутри работающих ТП и РП при наличии допусков | 1 | 1.35 | МДС 81-35.2004.Пр.1.с учетом письма № АП-3230/06 23.06.2004 табл.2. п.3.4.1 | 0 | 0 |  |  | 0
70 | 1 |  | 46 | СУ_т3_11 | Ремонт отдельных конструктивных элементов зданий, расположенных в застроенном центре города: | 0 | 0 | В РАСЧЕТАХ НЕ ИСПОЛЬЗУЕТСЯ МДС 81-35.2004.Пр.1.с учетом письма № АП-3230/06 23.06.2004 табл.1. п.10 | 0 | 0 |  |  | 0
70 | 1 |  | 47 | СУ_т3_11_1 | Ремонт фасадов | 1 | 1.15 | МДС 81-35.2004.Пр.1.с учетом письма № АП-3230/06 23.06.2004 табл.3. п.11.1 | 0 | 0 |  |  | 0
70 | 1 |  | 48 | СУ_т3_11_2 | Ремонт сложных кровель | 1 | 1.25 | МДС 81-35.2004.Пр.1.с учетом письма № АП-3230/06 23.06.2004 табл.3. п.11.2 | 0 | 0 |  |  | 0
70 | 1 |  | 49 | СУ_т3_11_3 | Ремонт дворового и прилегающего к зданиям благоустройства в центре городов | 1 | 1.1 | МДС 81-35.2004.Пр.1.с учетом письма № АП-3230/06 23.06.2004 табл.3. п.11.3 | 0 | 0 |  |  | 0
70 | 1 |  | 45 | СУ_т3__6 | Ремонт существующих зданий (включая жилые дома) без расселения | 1 | 1.5 | МДС 81-35.2004.Пр.1.с учетом письма № АП-3230/06 23.06.2004 табл.3. п.6 | 0 | 0 |  |  | 0
70 | 1 |  | 51 | СУ_т4_10 | При температуре воздуха на рабочем месте ниже 0°С | 1 | 1.1 | МДС 81-35.2004.Пр.1.с учетом письма № АП-3230/06 23.06.2004 табл.4. п.10 | 0 | 0 |  |  | 0
70 | 1 |  | 50 | СУ_т4__5 | То же, внутри работающих ТП и РП при наличии допусков, а также вблизи источников ионирующего излучения и в помещениях А и Б по пожароопасности и 1-й, 2-й и 3-й категории по взрывоопасное | 1 | 1.35 | МДС 81-35.2004.Пр.1.с учетом письма № АП-3230/06 23.06.2004 табл.4. п.5 | 0 | 0 |  |  | 0
65 |  | 1 | 0 | 200

## SmtRes
26 | 8808097 | 8808096 | 5521930 | 1 | 1 | 1 | 1 | 1-4.1-50 |  | Затраты труда рабочих, разряд работ 4.1 | 1369 | 1013 | чел.-ч | чел.-ч | 1 | 79.75 | 0 | 0 | 0 | 9.77 | 0 | 1 | 1 | 0 | 0 | 79.75 | 1 | 2 | 8808097 | 1 | 0 | 1 | 0 | 0 | 0 | 0 | 0 | 0 | 0 | 0 | 0 | 0 | 0 | 0 | 0 | 0 | 0 | 0 | 0 | 0 | 0 | 0 | 0 | 0
26 | 8808098 | 8808096 | 121548 | 1 | 1 | 1 | 1 | 2 |  | Затраты труда машинистов | 608254 | 1013 | чел.час | чел.час | 1 | 1.77 | 0 | 0 | 0 | 0 | 0 | 1 | 1 | 0 | 0 | 1.77 | 2 | 2 | 8808098 | 1 | 0 | 2 | 0 | 0 | 0 | 0 | 0 | 0 | 0 | 0 | 0 | 0 | 0 | 0 | 0 | 0 | 0 | 0 | 0 | 0 | 0 | 0 | 0 | 0
26 | 8808099 | 8808096 | 5493705 | 1 | 1 | 1 | 2 | 020129 | 483542 | Краны башенные при работе на других видах строительства (кроме монтажа технологического оборудования) 8 т | 1368 | 1011 | маш.-ч | маш.-ч | 1 | 0.27 | 0 | 86.4 | 13.5 | 0 | 0 | 1 | 1 | 0 | 0 | 0.27 | 0 | 2 | 8808099 | 1 | 0 | 3 | 0 | 0 | 0 | 0 | 0 | 0 | 0 | 0 | 0 | 0 | 0 | 0 | 0 | 0 | 0 | 0 | 0 | 0 | 0 | 0 | 0 | 0
26 | 8808100 | 8808096 | 5493882 | 1 | 1 | 1 | 2 | 021141 | 483511 | Краны на автомобильном ходу при работе на других видах строительства (кроме магистральных трубопроводов) 10 т | 1368 | 1011 | маш.-ч | маш.-ч | 1 | 0.1 | 0 | 112 | 13.5 | 0 | 0 | 1 | 1 | 0 | 0 | 0.1 | 0 | 2 | 8808100 | 1 | 0 | 4 | 0 | 0 | 0 | 0 | 0 | 0 | 0 | 0 | 0 | 0 | 0 | 0 | 0 | 0 | 0 | 0 | 0 | 0 | 0 | 0 | 0 | 0
26 | 8808101 | 8808096 | 5494276 | 1 | 1 | 1 | 2 | 040504 | 364500 | Аппараты для газовой сварки и резки | 1368 | 1011 | маш.-ч | маш.-ч | 1 | 34.92 | 0 | 1.2 | 0 | 0 | 0 | 1 | 1 | 0 | 0 | 34.92 | 0 | 2 | 8808101 | 1 | 0 | 5 | 0 | 0 | 0 | 0 | 0 | 0 | 0 | 0 | 0 | 0 | 0 | 0 | 0 | 0 | 0 | 0 | 0 | 0 | 0 | 0 | 0 | 0
26 | 8808102 | 8808096 | 5496870 | 1 | 1 | 1 | 2 | 400001 | 451114 | Автомобили бортовые грузоподъемностью до 5 т | 1368 | 1011 | маш.-ч | маш.-ч | 1 | 1.4 | 0 | 75.4 | 0 | 0 | 0 | 1 | 1 | 0 | 0 | 1.4 | 0 | 2 | 8808102 | 1 | 0 | 6 | 0 | 0 | 0 | 0 | 0 | 0 | 0 | 0 | 0 | 0 | 0 | 0 | 0 | 0 | 0 | 0 | 0 | 0 | 0 | 0 | 0 | 0
26 | 8808103 | 8808096 | 5441071 | 1 | 1 | 1 | 3 | 101-0324 | ССЦ Московской обл.,сб.101,поз.0324 | Кислород технический газообразный | 1339 | 1007 | м3 | м3 | 1 | 0.67 | 6.22 | 0 | 0 | 0 | 0 | 1 | 1 | 0 | 0 | 0.67 | 0 | 2 | 8808103 | 1 | 0 | 7 | 0 | 0 | 0 | 0 | 0 | 0 | 0 | 0 | 0 | 0 | 0 | 0 | 0 | 0 | 0 | 0 | 0 | 0 | 0 | 0 | 0 | 0
26 | 8808104 | 8808096 | 5441862 | 1 | 1 | 1 | 3 | 101-0807 | ССЦ Московской обл.,сб.101,поз.0807 | Проволока сварочная легированная диаметром 4 мм | 1348 | 1009 | т | т | 1000 | 0.0005 | 13560 | 0 | 0 | 0 | 0 | 1 | 1 | 0 | 0 | 0.0005 | 0 | 2 | 8808104 | 1 | 0 | 8 | 0 | 0 | 0 | 0 | 0 | 0 | 0 | 0 | 0 | 0 | 0 | 0 | 0 | 0 | 0 | 0 | 0 | 0 | 0 | 0 | 0 | 0
26 | 8808105 | 8808096 | 5443100 | 1 | 1 | 1 | 3 | 101-1601 | ССЦ Московской обл.,сб.101,поз.1601 | Известь строительная негашеная хлорная марки А | 1346 | 1009 | кг | кг | 1 | 0.0393 | 2.04 | 0 | 0 | 0 | 0 | 1 | 1 | 0 | 0 | 0.0393 | 0 | 2 | 8808105 | 1 | 0 | 9 | 0 | 0 | 0 | 0 | 0 | 0 | 0 | 0 | 0 | 0 | 0 | 0 | 0 | 0 | 0 | 0 | 0 | 0 | 0 | 0 | 0 | 0
26 | 8808106 | 8808096 | 5443101 | 1 | 1 | 1 | 3 | 101-1602 | ССЦ Московской обл.,сб.101,поз.1602 | Ацетилен газообразный технический | 1339 | 1007 | м3 | м3 | 1 | 0.61 | 38.51 | 0 | 0 | 0 | 0 | 1 | 1 | 0 | 0 | 0.61 | 0 | 2 | 8808106 | 1 | 0 | 10 | 0 | 0 | 0 | 0 | 0 | 0 | 0 | 0 | 0 | 0 | 0 | 0 | 0 | 0 | 0 | 0 | 0 | 0 | 0 | 0 | 0 | 0
26 | 8808107 | 8808096 | 5464787 | 1 | 1 | 1 | 3 | 300-1224 | ССЦ Московской обл.,сб.300,поз.1224 | Крепления для трубопроводов: кронштейны, планки, хомуты | 1346 | 1009 | кг | кг | 1 | 65 | 11.98 | 0 | 0 | 0 | 0 | 1 | 1 | 0 | 0 | 65 | 0 | 2 | 8808107 | 1 | 0 | 11 | 0 | 0 | 0 | 0 | 0 | 0 | 0 | 0 | 0 | 0 | 0 | 0 | 0 | 0 | 0 | 0 | 0 | 0 | 0 | 0 | 0 | 0
26 | 8808108 | 8808096 | 5464985 | 1 | 1 | 1 | 3 | 300-1320 | ССЦ Московской обл.,сб.300,поз.1320 | Трубопроводы из стальных электросварных труб для отопления и водоснабжения наружный диаметр 108 мм, толщина стенки 4 мм | 1301 | 1003 | м | м | 1 | 100 | 88.36 | 0 | 0 | 0 | 0 | 1 | 1 | 0 | 0 | 100 | 0 | 2 | 8808108 | 1 | 0 | 12 | 0 | 0 | 0 | 0 | 0 | 0 | 0 | 0 | 0 | 0 | 0 | 0 | 0 | 0 | 0 | 0 | 0 | 0 | 0 | 0 | 0 | 0
26 | 8808109 | 8808096 | 5468096 | 1 | 1 | 1 | 3 | 402-0006 | ССЦ Московской обл.,сб.402,поз.0006 | Раствор готовый кладочный цементный, марка 200 | 1339 | 1007 | м3 | м3 | 1 | 0.021 | 600 | 0 | 0 | 0 | 0 | 1 | 1 | 0 | 0 | 0.021 | 0 | 2 | 8808109 | 1 | 0 | 13 | 0 | 0 | 0 | 0 | 0 | 0 | 0 | 0 | 0 | 0 | 0 | 0 | 0 | 0 | 0 | 0 | 0 | 0 | 0 | 0 | 0 | 0
26 | 8808110 | 8808096 | 5470416 | 1 | 1 | 1 | 3 | 411-0001 | ССЦ Московской обл.,сб.411,поз.0001 | Вода | 1339 | 1007 | м3 | м3 | 1 | 10.99 | 2.44 | 0 | 0 | 0 | 0 | 1 | 1 | 0 | 0 | 10.99 | 0 | 2 | 8808110 | 1 | 0 | 14 | 0 | 0 | 0 | 0 | 0 | 0 | 0 | 0 | 0 | 0 | 0 | 0 | 0 | 0 | 0 | 0 | 0 | 0 | 0 | 0 | 0 | 0
27 | 8808120 | 8808119 | 5524871 | 1 | 1 | 1 | 1 | 1-4.2-50 |  | Затраты труда рабочих, разряд работ 4.2 | 1369 | 1013 | чел.-ч | чел.-ч | 1 | 1.46 | 0 | 0 | 0 | 9.92 | 0 | 1 | 1 | 0 | 0 | 1.46 | 1 | 2 | 8808120 | 1 | 0 | 15 | 0 | 0 | 0 | 0 | 0 | 0 | 0 | 0 | 0 | 0 | 0 | 0 | 0 | 0 | 0 | 0 | 0 | 0 | 0 | 0 | 0 | 0
27 | 8808121 | 8808119 | 121548 | 1 | 1 | 1 | 1 | 2 |  | Затраты труда машинистов | 608254 | 1013 | чел.час | чел.час | 1 | 0.01 | 0 | 0 | 0 | 0 | 0 | 1 | 1 | 0 | 0 | 0.01 | 2 | 2 | 8808121 | 1 | 0 | 16 | 0 | 0 | 0 | 0 | 0 | 0 | 0 | 0 | 0 | 0 | 0 | 0 | 0 | 0 | 0 | 0 | 0 | 0 | 0 | 0 | 0 | 0
27 | 8808122 | 8808119 | 5494274 | 1 | 1 | 1 | 2 | 040502 | 344142 | Установки для сварки ручной дуговой (постоянного тока) | 1368 | 1011 | маш.-ч | маш.-ч | 1 | 0.75 | 0 | 8.1 | 0 | 0 | 0 | 1 | 1 | 0 | 0 | 0.75 | 0 | 2 | 8808122 | 1 | 0 | 17 | 0 | 0 | 0 | 0 | 0 | 0 | 0 | 0 | 0 | 0 | 0 | 0 | 0 | 0 | 0 | 0 | 0 | 0 | 0 | 0 | 0 | 0
27 | 8808123 | 8808119 | 5496870 | 1 | 1 | 1 | 2 | 400001 | 451114 | Автомобили бортовые грузоподъемностью до 5 т | 1368 | 1011 | маш.-ч | маш.-ч | 1 | 0.01 | 0 | 75.4 | 0 | 0 | 0 | 1 | 1 | 0 | 0 | 0.01 | 0 | 2 | 8808123 | 1 | 0 | 18 | 0 | 0 | 0 | 0 | 0 | 0 | 0 | 0 | 0 | 0 | 0 | 0 | 0 | 0 | 0 | 0 | 0 | 0 | 0 | 0 | 0 | 0
27 | 8808124 | 8808119 | 5443001 | 1 | 1 | 1 | 3 | 101-1522 | ССЦ Московской обл.,сб.101,поз.1522 | Электроды диаметром 5 мм Э42А | 1348 | 1009 | т | т | 1000 | 0.00033 | 10362 | 0 | 0 | 0 | 0 | 1 | 1 | 0 | 0 | 0.00033 | 0 | 2 | 8808124 | 1 | 0 | 19 | 0 | 0 | 0 | 0 | 0 | 0 | 0 | 0 | 0 | 0 | 0 | 0 | 0 | 0 | 0 | 0 | 0 | 0 | 0 | 0 | 0 | 0
27 | 8808125 | 8808119 | 5466731 | 1 | 1 | 1 | 3 | 300-0040 | ССЦ Московской обл.,сб.300,поз.0040 | Болты с гайками и шайбами для санитарно-технических работ, диаметром 16 мм | 1348 | 1009 | т | т | 1000 | 0.00137 | 14830 | 0 | 0 | 0 | 0 | 1 | 1 | 0 | 0 | 0.00137 | 0 | 2 | 8808125 | 1 | 0 | 20 | 0 | 0 | 0 | 0 | 0 | 0 | 0 | 0 | 0 | 0 | 0 | 0 | 0 | 0 | 0 | 0 | 0 | 0 | 0 | 0 | 0 | 0
27 | 8808126 | 8808119 | 5464291 | 1 | 1 | 1 | 3 | 300-0969 | ССЦ Московской обл.,сб.300,поз.0969 | Фланцы стальные плоские приварные из стали ВСт3сп2, ВСт3сп3; давлением 1.0 МПа (10 кгс/см2), диаметром 100 мм | 1354 | 1010 | шт. | шт. | 1 | 2 | 45 | 0 | 0 | 0 | 0 | 1 | 1 | 0 | 0 | 2 | 0 | 2 | 8808126 | 1 | 0 | 21 | 0 | 0 | 0 | 0 | 0 | 0 | 0 | 0 | 0 | 0 | 0 | 0 | 0 | 0 | 0 | 0 | 0 | 0 | 0 | 0 | 0 | 0
27 | 8808127 | 8808119 | 5487276 | 1 | 1 | 1 | 3 | 541-0064 | ССЦ Московской обл.,сб.541,поз.0064 | Прокладки из паронита марки ПМБ, толщиной 1 мм, диаметром 100 мм | 1356 | 1010 | 1000 шт. | 1000 шт. | 1000 | 0.001 | 5650 | 0 | 0 | 0 | 0 | 1 | 1 | 0 | 0 | 0.001 | 0 | 2 | 8808127 | 1 | 0 | 22 | 0 | 0 | 0 | 0 | 0 | 0 | 0 | 0 | 0 | 0 | 0 | 0 | 0 | 0 | 0 | 0 | 0 | 0 | 0 | 0 | 0 | 0
28 | 8808113 | 8808111 | 5514105 | 1 | 1 | 1 | 1 | 1-3.8-50 |  | Затраты труда рабочих, разряд работ 3.8 | 1369 | 1013 | чел.-ч | чел.-ч | 1 | 0.31 | 0 | 0 | 0 | 9.41 | 0 | 1 | 1 | 0 | 0 | 0.31 | 1 | 2 | 8808113 | 1 | 0 | 23 | 0 | 0 | 0 | 0 | 0 | 0 | 0 | 0 | 0 | 0 | 0 | 0 | 0 | 0 | 0 | 0 | 0 | 0 | 0 | 0 | 0 | 0
28 | 8808114 | 8808111 | 5441149 | 1 | 1 | 1 | 3 | 101-0388 | ССЦ Московской обл.,сб.101,поз.0388 | Краски масляные земляные МА-0115: мумия, сурик железный | 1348 | 1009 | т | т | 1000 | 2e-05 | 15119 | 0 | 0 | 0 | 0 | 1 | 1 | 0 | 0 | 2e-05 | 0 | 2 | 8808114 | 1 | 0 | 24 | 0 | 0 | 0 | 0 | 0 | 0 | 0 | 0 | 0 | 0 | 0 | 0 | 0 | 0 | 0 | 0 | 0 | 0 | 0 | 0 | 0 | 0
28 | 8808115 | 8808111 | 5441510 | 1 | 1 | 1 | 3 | 101-0587 | ССЦ Московской обл.,сб.101,поз.0587 | Масло индустриальное И-20А | 1348 | 1009 | т | т | 1000 | 0.00011 | 9266 | 0 | 0 | 0 | 0 | 1 | 1 | 0 | 0 | 0.00011 | 0 | 2 | 8808115 | 1 | 0 | 25 | 0 | 0 | 0 | 0 | 0 | 0 | 0 | 0 | 0 | 0 | 0 | 0 | 0 | 0 | 0 | 0 | 0 | 0 | 0 | 0 | 0 | 0
28 | 8808116 | 8808111 | 5441570 | 1 | 1 | 1 | 3 | 101-0628 | ССЦ Московской обл.,сб.101,поз.0628 | Олифа комбинированная К-3 | 1348 | 1009 | т | т | 1000 | 1e-05 | 16950 | 0 | 0 | 0 | 0 | 1 | 1 | 0 | 0 | 1e-05 | 0 | 2 | 8808116 | 1 | 0 | 26 | 0 | 0 | 0 | 0 | 0 | 0 | 0 | 0 | 0 | 0 | 0 | 0 | 0 | 0 | 0 | 0 | 0 | 0 | 0 | 0 | 0 | 0
28 | 8808117 | 8808111 | 5443174 | 1 | 1 | 1 | 3 | 101-1669 | ССЦ Московской обл.,сб.101,поз.1669 | Очес льняной | 1346 | 1009 | кг | кг | 1 | 0.01 | 37.29 | 0 | 0 | 0 | 0 | 1 | 1 | 0 | 0 | 0.01 | 0 | 2 | 8808117 | 1 | 0 | 27 | 0 | 0 | 0 | 0 | 0 | 0 | 0 | 0 | 0 | 0 | 0 | 0 | 0 | 0 | 0 | 0 | 0 | 0 | 0 | 0 | 0 | 0
28 | 8808118 | 8808111 | 5465153 | 1 | 1 | 1 | 3 | 300-1467 | ССЦ Московской обл.,сб.300,поз.1467 | Термометр прямой (угловой) ртутный (ножка 66 мм) до 160 град. С в оправе | 1391 | 1013 | КОМПЛЕКТ | КОМПЛЕКТ | 1 | -1 | 334.1 | 0 | 0 | 0 | 0 | 1 | 1 | 0 | 0 | -1 | 0 | 2 | 8808118 | 2 | 12288 | 28 | 0 | 0 | 0 | 0 | 0 | 0 | 0 | 0 | 0 | 0 | 0 | 0 | 0 | 0 | 0 | 0 | 0 | 0 | 0 | 0 | 0 | 0
30 | 8808129 | 8808128 | 5524871 | 1 | 1 | 1 | 1 | 1-4.2-50 |  | Затраты труда рабочих, разряд работ 4.2 | 1369 | 1013 | чел.-ч | чел.-ч | 1 | 1.46 | 0 | 0 | 0 | 9.92 | 0 | 1 | 1 | 0 | 0 | 1.46 | 1 | 2 | 8808129 | 1 | 0 | 29 | 0 | 0 | 0 | 0 | 0 | 0 | 0 | 0 | 0 | 0 | 0 | 0 | 0 | 0 | 0 | 0 | 0 | 0 | 0 | 0 | 0 | 0
30 | 8808130 | 8808128 | 121548 | 1 | 1 | 1 | 1 | 2 |  | Затраты труда машинистов | 608254 | 1013 | чел.час | чел.час | 1 | 0.01 | 0 | 0 | 0 | 0 | 0 | 1 | 1 | 0 | 0 | 0.01 | 2 | 2 | 8808130 | 1 | 0 | 30 | 0 | 0 | 0 | 0 | 0 | 0 | 0 | 0 | 0 | 0 | 0 | 0 | 0 | 0 | 0 | 0 | 0 | 0 | 0 | 0 | 0 | 0
30 | 8808131 | 8808128 | 5494274 | 1 | 1 | 1 | 2 | 040502 | 344142 | Установки для сварки ручной дуговой (постоянного тока) | 1368 | 1011 | маш.-ч | маш.-ч | 1 | 0.75 | 0 | 8.1 | 0 | 0 | 0 | 1 | 1 | 0 | 0 | 0.75 | 0 | 2 | 8808131 | 1 | 0 | 31 | 0 | 0 | 0 | 0 | 0 | 0 | 0 | 0 | 0 | 0 | 0 | 0 | 0 | 0 | 0 | 0 | 0 | 0 | 0 | 0 | 0 | 0
30 | 8808132 | 8808128 | 5496870 | 1 | 1 | 1 | 2 | 400001 | 451114 | Автомобили бортовые грузоподъемностью до 5 т | 1368 | 1011 | маш.-ч | маш.-ч | 1 | 0.01 | 0 | 75.4 | 0 | 0 | 0 | 1 | 1 | 0 | 0 | 0.01 | 0 | 2 | 8808132 | 1 | 0 | 32 | 0 | 0 | 0 | 0 | 0 | 0 | 0 | 0 | 0 | 0 | 0 | 0 | 0 | 0 | 0 | 0 | 0 | 0 | 0 | 0 | 0 | 0
30 | 8808133 | 8808128 | 5443001 | 1 | 1 | 1 | 3 | 101-1522 | ССЦ Московской обл.,сб.101,поз.1522 | Электроды диаметром 5 мм Э42А | 1348 | 1009 | т | т | 1000 | 0.00033 | 10362 | 0 | 0 | 0 | 0 | 1 | 1 | 0 | 0 | 0.00033 | 0 | 2 | 8808133 | 1 | 0 | 33 | 0 | 0 | 0 | 0 | 0 | 0 | 0 | 0 | 0 | 0 | 0 | 0 | 0 | 0 | 0 | 0 | 0 | 0 | 0 | 0 | 0 | 0
30 | 8808134 | 8808128 | 5466731 | 1 | 1 | 1 | 3 | 300-0040 | ССЦ Московской обл.,сб.300,поз.0040 | Болты с гайками и шайбами для санитарно-технических работ, диаметром 16 мм | 1348 | 1009 | т | т | 1000 | 0.00107 | 14830 | 0 | 0 | 0 | 0 | 1 | 1 | 0 | 0 | 0.00107 | 0 | 2 | 8808134 | 1 | 0 | 34 | 0 | 0 | 0 | 0 | 0 | 0 | 0 | 0 | 0 | 0 | 0 | 0 | 0 | 0 | 0 | 0 | 0 | 0 | 0 | 0 | 0 | 0
30 | 8808135 | 8808128 | 5464289 | 1 | 1 | 1 | 3 | 300-0968 | ССЦ Московской обл.,сб.300,поз.0968 | Фланцы стальные плоские приварные из стали ВСт3сп2, ВСт3сп3; давлением 1.0 МПа (10 кгс/см2), диаметром 80 мм | 1354 | 1010 | шт. | шт. | 1 | 2 | 37 | 0 | 0 | 0 | 0 | 1 | 1 | 0 | 0 | 2 | 0 | 2 | 8808135 | 1 | 0 | 35 | 0 | 0 | 0 | 0 | 0 | 0 | 0 | 0 | 0 | 0 | 0 | 0 | 0 | 0 | 0 | 0 | 0 | 0 | 0 | 0 | 0 | 0
30 | 8808136 | 8808128 | 5487276 | 1 | 1 | 1 | 3 | 541-0064 | ССЦ Московской обл.,сб.541,поз.0064 | Прокладки из паронита марки ПМБ, толщиной 1 мм, диаметром 100 мм | 1356 | 1010 | 1000 шт. | 1000 шт. | 1000 | 0.001 | 5650 | 0 | 0 | 0 | 0 | 1 | 1 | 0 | 0 | 0.001 | 0 | 2 | 8808136 | 1 | 0 | 36 | 0 | 0 | 0 | 0 | 0 | 0 | 0 | 0 | 0 | 0 | 0 | 0 | 0 | 0 | 0 | 0 | 0 | 0 | 0 | 0 | 0 | 0
31 | 8808138 | 8808137 | 5519126 | 1 | 1 | 1 | 1 | 1-4.0-50 |  | Затраты труда рабочих, разряд работ 4.0 | 1369 | 1013 | чел.-ч | чел.-ч | 1 | 47.63 | 0 | 0 | 0 | 9.63 | 0 | 1 | 1 | 0 | 0 | 47.63 | 1 | 2 | 8808138 | 1 | 0 | 37 | 0 | 0 | 0 | 0 | 0 | 0 | 0 | 0 | 0 | 0 | 0 | 0 | 0 | 0 | 0 | 0 | 0 | 0 | 0 | 0 | 0 | 0
31 | 8808139 | 8808137 | 121548 | 1 | 1 | 1 | 1 | 2 |  | Затраты труда машинистов | 608254 | 1013 | чел.час | чел.час | 1 | 1.08 | 0 | 0 | 0 | 0 | 0 | 1 | 1 | 0 | 0 | 1.08 | 2 | 2 | 8808139 | 1 | 0 | 38 | 0 | 0 | 0 | 0 | 0 | 0 | 0 | 0 | 0 | 0 | 0 | 0 | 0 | 0 | 0 | 0 | 0 | 0 | 0 | 0 | 0 | 0
31 | 8808140 | 8808137 | 5493705 | 1 | 1 | 1 | 2 | 020129 | 483542 | Краны башенные при работе на других видах строительства (кроме монтажа технологического оборудования) 8 т | 1368 | 1011 | маш.-ч | маш.-ч | 1 | 0.14 | 0 | 86.4 | 13.5 | 0 | 0 | 1 | 1 | 0 | 0 | 0.14 | 0 | 2 | 8808140 | 1 | 0 | 39 | 0 | 0 | 0 | 0 | 0 | 0 | 0 | 0 | 0 | 0 | 0 | 0 | 0 | 0 | 0 | 0 | 0 | 0 | 0 | 0 | 0 | 0
31 | 8808141 | 8808137 | 5493882 | 1 | 1 | 1 | 2 | 021141 | 483511 | Краны на автомобильном ходу при работе на других видах строительства (кроме магистральных трубопроводов) 10 т | 1368 | 1011 | маш.-ч | маш.-ч | 1 | 0.07 | 0 | 112 | 13.5 | 0 | 0 | 1 | 1 | 0 | 0 | 0.07 | 0 | 2 | 8808141 | 1 | 0 | 40 | 0 | 0 | 0 | 0 | 0 | 0 | 0 | 0 | 0 | 0 | 0 | 0 | 0 | 0 | 0 | 0 | 0 | 0 | 0 | 0 | 0 | 0
31 | 8808142 | 8808137 | 5494276 | 1 | 1 | 1 | 2 | 040504 | 364500 | Аппараты для газовой сварки и резки | 1368 | 1011 | маш.-ч | маш.-ч | 1 | 1.97 | 0 | 1.2 | 0 | 0 | 0 | 1 | 1 | 0 | 0 | 1.97 | 0 | 2 | 8808142 | 1 | 0 | 41 | 0 | 0 | 0 | 0 | 0 | 0 | 0 | 0 | 0 | 0 | 0 | 0 | 0 | 0 | 0 | 0 | 0 | 0 | 0 | 0 | 0 | 0
31 | 8808143 | 8808137 | 5496870 | 1 | 1 | 1 | 2 | 400001 | 451114 | Автомобили бортовые грузоподъемностью до 5 т | 1368 | 1011 | маш.-ч | маш.-ч | 1 | 0.87 | 0 | 75.4 | 0 | 0 | 0 | 1 | 1 | 0 | 0 | 0.87 | 0 | 2 | 8808143 | 1 | 0 | 42 | 0 | 0 | 0 | 0 | 0 | 0 | 0 | 0 | 0 | 0 | 0 | 0 | 0 | 0 | 0 | 0 | 0 | 0 | 0 | 0 | 0 | 0
31 | 8808144 | 8808137 | 5440691 | 1 | 1 | 1 | 3 | 101-0063 | ССЦ Московской обл.,сб.101,поз.0063 | Ацетилен растворенный технический марки А | 1348 | 1009 | т | т | 1000 | 0.00038 | 32830 | 0 | 0 | 0 | 0 | 1 | 1 | 0 | 0 | 0.00038 | 0 | 2 | 8808144 | 1 | 0 | 43 | 0 | 0 | 0 | 0 | 0 | 0 | 0 | 0 | 0 | 0 | 0 | 0 | 0 | 0 | 0 | 0 | 0 | 0 | 0 | 0 | 0 | 0
31 | 8808145 | 8808137 | 5441071 | 1 | 1 | 1 | 3 | 101-0324 | ССЦ Московской обл.,сб.101,поз.0324 | Кислород технический газообразный | 1339 | 1007 | м3 | м3 | 1 | 0.646 | 6.22 | 0 | 0 | 0 | 0 | 1 | 1 | 0 | 0 | 0.646 | 0 | 2 | 8808145 | 1 | 0 | 44 | 0 | 0 | 0 | 0 | 0 | 0 | 0 | 0 | 0 | 0 | 0 | 0 | 0 | 0 | 0 | 0 | 0 | 0 | 0 | 0 | 0 | 0
31 | 8808146 | 8808137 | 5441149 | 1 | 1 | 1 | 3 | 101-0388 | ССЦ Московской обл.,сб.101,поз.0388 | Краски масляные земляные МА-0115: мумия, сурик железный | 1348 | 1009 | т | т | 1000 | 0.00054 | 15119 | 0 | 0 | 0 | 0 | 1 | 1 | 0 | 0 | 0.00054 | 0 | 2 | 8808146 | 1 | 0 | 45 | 0 | 0 | 0 | 0 | 0 | 0 | 0 | 0 | 0 | 0 | 0 | 0 | 0 | 0 | 0 | 0 | 0 | 0 | 0 | 0 | 0 | 0
31 | 8808147 | 8808137 | 5441570 | 1 | 1 | 1 | 3 | 101-0628 | ССЦ Московской обл.,сб.101,поз.0628 | Олифа комбинированная К-3 | 1348 | 1009 | т | т | 1000 | 0.00062 | 16950 | 0 | 0 | 0 | 0 | 1 | 1 | 0 | 0 | 0.00062 | 0 | 2 | 8808147 | 1 | 0 | 46 | 0 | 0 | 0 | 0 | 0 | 0 | 0 | 0 | 0 | 0 | 0 | 0 | 0 | 0 | 0 | 0 | 0 | 0 | 0 | 0 | 0 | 0
31 | 8808148 | 8808137 | 5441862 | 1 | 1 | 1 | 3 | 101-0807 | ССЦ Московской обл.,сб.101,поз.0807 | Проволока сварочная легированная диаметром 4 мм | 1348 | 1009 | т | т | 1000 | 0.0004 | 13560 | 0 | 0 | 0 | 0 | 1 | 1 | 0 | 0 | 0.0004 | 0 | 2 | 8808148 | 1 | 0 | 47 | 0 | 0 | 0 | 0 | 0 | 0 | 0 | 0 | 0 | 0 | 0 | 0 | 0 | 0 | 0 | 0 | 0 | 0 | 0 | 0 | 0 | 0
31 | 8808149 | 8808137 | 5443100 | 1 | 1 | 1 | 3 | 101-1601 | ССЦ Московской обл.,сб.101,поз.1601 | Известь строительная негашеная хлорная марки А | 1346 | 1009 | кг | кг | 1 | 0.0099 | 2.04 | 0 | 0 | 0 | 0 | 1 | 1 | 0 | 0 | 0.0099 | 0 | 2 | 8808149 | 1 | 0 | 48 | 0 | 0 | 0 | 0 | 0 | 0 | 0 | 0 | 0 | 0 | 0 | 0 | 0 | 0 | 0 | 0 | 0 | 0 | 0 | 0 | 0 | 0
31 | 8808150 | 8808137 | 5443174 | 1 | 1 | 1 | 3 | 101-1669 | ССЦ Московской обл.,сб.101,поз.1669 | Очес льняной | 1346 | 1009 | кг | кг | 1 | 0.02 | 37.29 | 0 | 0 | 0 | 0 | 1 | 1 | 0 | 0 | 0.02 | 0 | 2 | 8808150 | 1 | 0 | 49 | 0 | 0 | 0 | 0 | 0 | 0 | 0 | 0 | 0 | 0 | 0 | 0 | 0 | 0 | 0 | 0 | 0 | 0 | 0 | 0 | 0 | 0
31 | 8808151 | 8808137 | 5464138 | 1 | 1 | 1 | 3 | 300-0892 | ССЦ Московской обл.,сб.300,поз.0892 | Узлы укрупненные монтажные (трубопроводы) из стальных водогазопроводных оцинкованных труб с гильзами для водоснабжения, диаметром 50 мм | 1301 | 1003 | м | м | 1 | 100 | 70.37 | 0 | 0 | 0 | 0 | 1 | 1 | 0 | 0 | 100 | 0 | 2 | 8808151 | 1 | 0 | 50 | 0 | 0 | 0 | 0 | 0 | 0 | 0 | 0 | 0 | 0 | 0 | 0 | 0 | 0 | 0 | 0 | 0 | 0 | 0 | 0 | 0 | 0
31 | 8808152 | 8808137 | 5464787 | 1 | 1 | 1 | 3 | 300-1224 | ССЦ Московской обл.,сб.300,поз.1224 | Крепления для трубопроводов: кронштейны, планки, хомуты | 1346 | 1009 | кг | кг | 1 | 61 | 11.98 | 0 | 0 | 0 | 0 | 1 | 1 | 0 | 0 | 61 | 0 | 2 | 8808152 | 1 | 0 | 51 | 0 | 0 | 0 | 0 | 0 | 0 | 0 | 0 | 0 | 0 | 0 | 0 | 0 | 0 | 0 | 0 | 0 | 0 | 0 | 0 | 0 | 0
31 | 8808153 | 8808137 | 5465020 | 1 | 1 | 1 | 3 | 300-1346 | ССЦ Московской обл.,сб.300,поз.1346 | Вентили проходные муфтовые 15кч18п для воды, давлением 1.6 МПа (16 кгс/см2), диаметром 50 мм | 1354 | 1010 | шт. | шт. | 1 | 4 | 82.34 | 0 | 0 | 0 | 0 | 1 | 1 | 0 | 0 | 4 | 0 | 2 | 8808153 | 1 | 0 | 52 | 0 | 0 | 0 | 0 | 0 | 0 | 0 | 0 | 0 | 0 | 0 | 0 | 0 | 0 | 0 | 0 | 0 | 0 | 0 | 0 | 0 | 0
31 | 8808154 | 8808137 | 5470416 | 1 | 1 | 1 | 3 | 411-0001 | ССЦ Московской обл.,сб.411,поз.0001 | Вода | 1339 | 1007 | м3 | м3 | 1 | 2.75 | 2.44 | 0 | 0 | 0 | 0 | 1 | 1 | 0 | 0 | 2.75 | 0 | 2 | 8808154 | 1 | 0 | 53 | 0 | 0 | 0 | 0 | 0 | 0 | 0 | 0 | 0 | 0 | 0 | 0 | 0 | 0 | 0 | 0 | 0 | 0 | 0 | 0 | 0 | 0
32 | 8808156 | 8808155 | 5524871 | 1 | 1 | 1 | 1 | 1-4.2-50 |  | Затраты труда рабочих, разряд работ 4.2 | 1369 | 1013 | чел.-ч | чел.-ч | 1 | 0.96 | 0 | 0 | 0 | 9.92 | 0 | 1 | 1 | 0 | 0 | 0.96 | 1 | 2 | 8808156 | 1 | 0 | 54 | 0 | 0 | 0 | 0 | 0 | 0 | 0 | 0 | 0 | 0 | 0 | 0 | 0 | 0 | 0 | 0 | 0 | 0 | 0 | 0 | 0 | 0
32 | 8808157 | 8808155 | 121548 | 1 | 1 | 1 | 1 | 2 |  | Затраты труда машинистов | 608254 | 1013 | чел.час | чел.час | 1 | 0.01 | 0 | 0 | 0 | 0 | 0 | 1 | 1 | 0 | 0 | 0.01 | 2 | 2 | 8808157 | 1 | 0 | 55 | 0 | 0 | 0 | 0 | 0 | 0 | 0 | 0 | 0 | 0 | 0 | 0 | 0 | 0 | 0 | 0 | 0 | 0 | 0 | 0 | 0 | 0
32 | 8808158 | 8808155 | 5494274 | 1 | 1 | 1 | 2 | 040502 | 344142 | Установки для сварки ручной дуговой (постоянного тока) | 1368 | 1011 | маш.-ч | маш.-ч | 1 | 0.44 | 0 | 8.1 | 0 | 0 | 0 | 1 | 1 | 0 | 0 | 0.44 | 0 | 2 | 8808158 | 1 | 0 | 56 | 0 | 0 | 0 | 0 | 0 | 0 | 0 | 0 | 0 | 0 | 0 | 0 | 0 | 0 | 0 | 0 | 0 | 0 | 0 | 0 | 0 | 0
32 | 8808159 | 8808155 | 5496870 | 1 | 1 | 1 | 2 | 400001 | 451114 | Автомобили бортовые грузоподъемностью до 5 т | 1368 | 1011 | маш.-ч | маш.-ч | 1 | 0.01 | 0 | 75.4 | 0 | 0 | 0 | 1 | 1 | 0 | 0 | 0.01 | 0 | 2 | 8808159 | 1 | 0 | 57 | 0 | 0 | 0 | 0 | 0 | 0 | 0 | 0 | 0 | 0 | 0 | 0 | 0 | 0 | 0 | 0 | 0 | 0 | 0 | 0 | 0 | 0
32 | 8808160 | 8808155 | 5443001 | 1 | 1 | 1 | 3 | 101-1522 | ССЦ Московской обл.,сб.101,поз.1522 | Электроды диаметром 5 мм Э42А | 1348 | 1009 | т | т | 1000 | 0.00014 | 10362 | 0 | 0 | 0 | 0 | 1 | 1 | 0 | 0 | 0.00014 | 0 | 2 | 8808160 | 1 | 0 | 58 | 0 | 0 | 0 | 0 | 0 | 0 | 0 | 0 | 0 | 0 | 0 | 0 | 0 | 0 | 0 | 0 | 0 | 0 | 0 | 0 | 0 | 0
32 | 8808161 | 8808155 | 5466731 | 1 | 1 | 1 | 3 | 300-0040 | ССЦ Московской обл.,сб.300,поз.0040 | Болты с гайками и шайбами для санитарно-технических работ, диаметром 16 мм | 1348 | 1009 | т | т | 1000 | 0.00062 | 14830 | 0 | 0 | 0 | 0 | 1 | 1 | 0 | 0 | 0.00062 | 0 | 2 | 8808161 | 1 | 0 | 59 | 0 | 0 | 0 | 0 | 0 | 0 | 0 | 0 | 0 | 0 | 0 | 0 | 0 | 0 | 0 | 0 | 0 | 0 | 0 | 0 | 0 | 0
32 | 8808162 | 8808155 | 5464285 | 1 | 1 | 1 | 3 | 300-0966 | ССЦ Московской обл.,сб.300,поз.0966 | Фланцы стальные плоские приварные из стали ВСт3сп2, ВСт3сп3; давлением 1.0 МПа (10 кгс/см2), диаметром 50 мм | 1354 | 1010 | шт. | шт. | 1 | 2 | 28 | 0 | 0 | 0 | 0 | 1 | 1 | 0 | 0 | 2 | 0 | 2 | 8808162 | 1 | 0 | 60 | 0 | 0 | 0 | 0 | 0 | 0 | 0 | 0 | 0 | 0 | 0 | 0 | 0 | 0 | 0 | 0 | 0 | 0 | 0 | 0 | 0 | 0
32 | 8808163 | 8808155 | 5487274 | 1 | 1 | 1 | 3 | 541-0063 | ССЦ Московской обл.,сб.541,поз.0063 | Прокладки из паронита марки ПМБ, толщиной 1 мм, диаметром 50 мм | 1356 | 1010 | 1000 шт. | 1000 шт. | 1000 | 0.001 | 3450 | 0 | 0 | 0 | 0 | 1 | 1 | 0 | 0 | 0.001 | 0 | 2 | 8808163 | 1 | 0 | 61 | 0 | 0 | 0 | 0 | 0 | 0 | 0 | 0 | 0 | 0 | 0 | 0 | 0 | 0 | 0 | 0 | 0 | 0 | 0 | 0 | 0 | 0
33 | 8808178 | 8808177 | 121621 | 1 | 1 | 1 | 1 | 1-3.2 |  | Затраты труда рабочих, разряд работ 3.2. | 1369 | 1013 | чел.-ч | чел.-ч | 1 | 4.12 | 0 | 0 | 0 | 8.75 | 0 | 1 | 0 | 0 | 0 | 4.12 | 1 | 2 | 8808178 | 1 | 0 | 62 | 0 | 0 | 0 | 0 | 0 | 0 | 0 | 0 | 0 | 0 | 0 | 0 | 0 | 0 | 0 | 0 | 0 | 0 | 0 | 0 | 0 | 0
33 | 8808179 | 8808177 | 121548 | 1 | 1 | 1 | 1 | 2 |  | Затраты труда машинистов | 608254 | 1013 | чел.час | чел.час | 1 | 0.16 | 0 | 0 | 0 | 0 | 0 | 1 | 0 | 0 | 0 | 0.16 | 2 | 2 | 8808179 | 1 | 0 | 63 | 0 | 0 | 0 | 0 | 0 | 0 | 0 | 0 | 0 | 0 | 0 | 0 | 0 | 0 | 0 | 0 | 0 | 0 | 0 | 0 | 0 | 0
33 | 8808180 | 8808177 | 1471980 | 1 | 1 | 1 | 2 | 400001 | 451114 | Автомобили бортовые грузоподъемностью до 5 т | 1368 | 1011 | маш.-ч | маш.-ч | 1 | 0.16 | 0 | 75.4 | 0 | 0 | 0 | 1 | 0 | 0 | 0 | 0.16 | 0 | 2 | 8808180 | 1 | 0 | 64 | 0 | 0 | 0 | 0 | 0 | 0 | 0 | 0 | 0 | 0 | 0 | 0 | 0 | 0 | 0 | 0 | 0 | 0 | 0 | 0 | 0 | 0
33 | 8808181 | 8808177 | 1400019 | 1 | 1 | 1 | 3 | 101-0092 | ФССЦ сб.101, поз.0092 | Болты с шестигранной головкой диаметром резьбы 16- (18) мм | 1348 | 1009 | т | т | 1000 | 0.0022 | 9680 | 0 | 0 | 0 | 0 | 1 | 0 | 0 | 0 | 0.0022 | 0 | 2 | 8808181 | 1 | 0 | 65 | 0 | 0 | 0 | 0 | 0 | 0 | 0 | 0 | 0 | 0 | 0 | 0 | 0 | 0 | 0 | 0 | 0 | 0 | 0 | 0 | 0 | 0
33 | 8808182 | 8808177 | 1404623 | 1 | 1 | 1 | 3 | 101-2046 | ФССЦ сб.101, поз.2046 | Шайбы оцинкованные диаметр 16 мм | 1346 | 1009 | кг | кг | 1 | 0.002 | 31.17 | 0 | 0 | 0 | 0 | 1 | 0 | 0 | 0 | 0.002 | 0 | 2 | 8808182 | 1 | 0 | 66 | 0 | 0 | 0 | 0 | 0 | 0 | 0 | 0 | 0 | 0 | 0 | 0 | 0 | 0 | 0 | 0 | 0 | 0 | 0 | 0 | 0 | 0
33 | 8808183 | 8808177 | 1405879 | 1 | 1 | 1 | 3 | 101-9892 | ФССЦ сб.101, поз.9892 | Прокладки паронитовые | 1346 | 1009 | кг | кг | 1 | 0.014 | 26.44 | 0 | 0 | 0 | 0 | 1 | 0 | 0 | 0 | 0.014 | 0 | 2 | 8808183 | 1 | 0 | 67 | 0 | 0 | 0 | 0 | 0 | 0 | 0 | 0 | 0 | 0 | 0 | 0 | 0 | 0 | 0 | 0 | 0 | 0 | 0 | 0 | 0 | 0
34 | 8808185 | 8808184 | 121615 | 1 | 1 | 1 | 1 | 1-3.0 |  | Затраты труда рабочих, разряд работ 3 | 1369 | 1013 | чел.-ч | чел.-ч | 1 | 7.21 | 0 | 0 | 0 | 8.53 | 0 | 1 | 0 | 0 | 0 | 7.21 | 1 | 2 | 8808185 | 1 | 0 | 68 | 0 | 0 | 0 | 0 | 0 | 0 | 0 | 0 | 0 | 0 | 0 | 0 | 0 | 0 | 0 | 0 | 0 | 0 | 0 | 0 | 0 | 0
34 | 8808186 | 8808184 | 121548 | 1 | 1 | 1 | 1 | 2 |  | Затраты труда машинистов | 608254 | 1013 | чел.час | чел.час | 1 | 0.4 | 0 | 0 | 0 | 0 | 0 | 1 | 0 | 0 | 0 | 0.4 | 2 | 2 | 8808186 | 1 | 0 | 69 | 0 | 0 | 0 | 0 | 0 | 0 | 0 | 0 | 0 | 0 | 0 | 0 | 0 | 0 | 0 | 0 | 0 | 0 | 0 | 0 | 0 | 0
34 | 8808187 | 8808184 | 1466783 | 1 | 1 | 1 | 2 | 021102 | 483511 | Краны на автомобильном ходу при работе на монтаже технологического оборудования 10 т | 1480 | 1013 | маш.ч | МАШ.Ч | 1 | 0.2 | 0 | 134.65 | 13.5 | 0 | 0 | 1 | 0 | 0 | 0 | 0.2 | 0 | 2 | 8808187 | 1 | 0 | 70 | 0 | 0 | 0 | 0 | 0 | 0 | 0 | 0 | 0 | 0 | 0 | 0 | 0 | 0 | 0 | 0 | 0 | 0 | 0 | 0 | 0 | 0
34 | 8808188 | 8808184 | 1471980 | 1 | 1 | 1 | 2 | 400001 | 451114 | Автомобили бортовые грузоподъемностью до 5 т | 1368 | 1011 | маш.-ч | маш.-ч | 1 | 0.2 | 0 | 75.4 | 0 | 0 | 0 | 1 | 0 | 0 | 0 | 0.2 | 0 | 2 | 8808188 | 1 | 0 | 71 | 0 | 0 | 0 | 0 | 0 | 0 | 0 | 0 | 0 | 0 | 0 | 0 | 0 | 0 | 0 | 0 | 0 | 0 | 0 | 0 | 0 | 0
34 | 8808189 | 8808184 | 1400019 | 1 | 1 | 1 | 3 | 101-0092 | ФССЦ сб.101, поз.0092 | Болты с шестигранной головкой диаметром резьбы 16- (18) мм | 1348 | 1009 | т | т | 1000 | 0.0022 | 9680 | 0 | 0 | 0 | 0 | 1 | 0 | 0 | 0 | 0.0022 | 0 | 2 | 8808189 | 1 | 0 | 72 | 0 | 0 | 0 | 0 | 0 | 0 | 0 | 0 | 0 | 0 | 0 | 0 | 0 | 0 | 0 | 0 | 0 | 0 | 0 | 0 | 0 | 0
34 | 8808190 | 8808184 | 1404623 | 1 | 1 | 1 | 3 | 101-2046 | ФССЦ сб.101, поз.2046 | Шайбы оцинкованные диаметр 16 мм | 1346 | 1009 | кг | кг | 1 | 0.002 | 31.17 | 0 | 0 | 0 | 0 | 1 | 0 | 0 | 0 | 0.002 | 0 | 2 | 8808190 | 1 | 0 | 73 | 0 | 0 | 0 | 0 | 0 | 0 | 0 | 0 | 0 | 0 | 0 | 0 | 0 | 0 | 0 | 0 | 0 | 0 | 0 | 0 | 0 | 0
34 | 8808191 | 8808184 | 1405879 | 1 | 1 | 1 | 3 | 101-9892 | ФССЦ сб.101, поз.9892 | Прокладки паронитовые | 1346 | 1009 | кг | кг | 1 | 0.025 | 26.44 | 0 | 0 | 0 | 0 | 1 | 0 | 0 | 0 | 0.025 | 0 | 2 | 8808191 | 1 | 0 | 74 | 0 | 0 | 0 | 0 | 0 | 0 | 0 | 0 | 0 | 0 | 0 | 0 | 0 | 0 | 0 | 0 | 0 | 0 | 0 | 0 | 0 | 0
35 | 8808193 | 8808192 | 121651 | 1 | 1 | 1 | 1 | 1-4.2 |  | Затраты труда рабочих, разряд работ 4.2 | 1369 | 1013 | чел.-ч | чел.-ч | 1 | 8.98 | 0 | 0 | 0 | 9.91 | 0 | 1 | 0 | 0 | 0 | 8.98 | 1 | 2 | 8808193 | 1 | 0 | 75 | 0 | 0 | 0 | 0 | 0 | 0 | 0 | 0 | 0 | 0 | 0 | 0 | 0 | 0 | 0 | 0 | 0 | 0 | 0 | 0 | 0 | 0
35 | 8808194 | 8808192 | 121548 | 1 | 1 | 1 | 1 | 2 |  | Затраты труда машинистов | 608254 | 1013 | чел.час | чел.час | 1 | 0.44 | 0 | 0 | 0 | 0 | 0 | 1 | 0 | 0 | 0 | 0.44 | 2 | 2 | 8808194 | 1 | 0 | 76 | 0 | 0 | 0 | 0 | 0 | 0 | 0 | 0 | 0 | 0 | 0 | 0 | 0 | 0 | 0 | 0 | 0 | 0 | 0 | 0 | 0 | 0
35 | 8808195 | 8808192 | 1466783 | 1 | 1 | 1 | 2 | 021102 | 483511 | Краны на автомобильном ходу при работе на монтаже технологического оборудования 10 т | 1480 | 1013 | маш.ч | МАШ.Ч | 1 | 0.22 | 0 | 134.65 | 13.5 | 0 | 0 | 1 | 0 | 0 | 0 | 0.22 | 0 | 2 | 8808195 | 1 | 0 | 77 | 0 | 0 | 0 | 0 | 0 | 0 | 0 | 0 | 0 | 0 | 0 | 0 | 0 | 0 | 0 | 0 | 0 | 0 | 0 | 0 | 0 | 0
35 | 8808196 | 8808192 | 1471980 | 1 | 1 | 1 | 2 | 400001 | 451114 | Автомобили бортовые грузоподъемностью до 5 т | 1368 | 1011 | маш.-ч | маш.-ч | 1 | 0.22 | 0 | 75.4 | 0 | 0 | 0 | 1 | 0 | 0 | 0 | 0.22 | 0 | 2 | 8808196 | 1 | 0 | 78 | 0 | 0 | 0 | 0 | 0 | 0 | 0 | 0 | 0 | 0 | 0 | 0 | 0 | 0 | 0 | 0 | 0 | 0 | 0 | 0 | 0 | 0
35 | 8808197 | 8808192 | 1404604 | 1 | 1 | 1 | 3 | 101-2037 | ФССЦ сб.101, поз.2037 | Болты с гайками и шайбами оцинкованные, диаметр 8 мм | 1346 | 1009 | кг | кг | 1 | 0.684 | 26.94 | 0 | 0 | 0 | 0 | 1 | 0 | 0 | 0 | 0.684 | 0 | 2 | 8808197 | 1 | 0 | 79 | 0 | 0 | 0 | 0 | 0 | 0 | 0 | 0 | 0 | 0 | 0 | 0 | 0 | 0 | 0 | 0 | 0 | 0 | 0 | 0 | 0 | 0
35 | 8808198 | 8808192 | 1466443 | 1 | 1 | 1 | 3 | 999-0005 | ФССЦ сб.999, поз.0005 | Масса оборудования | 1348 | 1009 | т | т | 1000 | 0.1 | 0 | 0 | 0 | 0 | 1 | 0 | 1 | 0 | 0 | 0.1 | 0 | 2 | 8808198 | 1 | 0 | 80 | 0 | 0 | 0 | 0 | 0 | 0 | 0 | 0 | 0 | 0 | 0 | 0 | 0 | 0 | 0 | 0 | 0 | 0 | 0 | 0 | 0 | 0
36 | 8808201 | 8808200 | 121651 | 1 | 1 | 1 | 1 | 1-4.2 |  | Затраты труда рабочих, разряд работ 4.2 | 1369 | 1013 | чел.-ч | чел.-ч | 1 | 3.37 | 0 | 0 | 0 | 9.91 | 0 | 1 | 0 | 0 | 0 | 3.37 | 1 | 2 | 8808201 | 1 | 0 | 81 | 0 | 0 | 0 | 0 | 0 | 0 | 0 | 0 | 0 | 0 | 0 | 0 | 0 | 0 | 0 | 0 | 0 | 0 | 0 | 0 | 0 | 0
36 | 8808202 | 8808200 | 121548 | 1 | 1 | 1 | 1 | 2 |  | Затраты труда машинистов | 608254 | 1013 | чел.час | чел.час | 1 | 0.66 | 0 | 0 | 0 | 0 | 0 | 1 | 0 | 0 | 0 | 0.66 | 2 | 2 | 8808202 | 1 | 0 | 82 | 0 | 0 | 0 | 0 | 0 | 0 | 0 | 0 | 0 | 0 | 0 | 0 | 0 | 0 | 0 | 0 | 0 | 0 | 0 | 0 | 0 | 0
36 | 8808203 | 8808200 | 1466783 | 1 | 1 | 1 | 2 | 021102 | 483511 | Краны на автомобильном ходу при работе на монтаже технологического оборудования 10 т | 1480 | 1013 | маш.ч | МАШ.Ч | 1 | 0.33 | 0 | 134.65 | 13.5 | 0 | 0 | 1 | 0 | 0 | 0 | 0.33 | 0 | 2 | 8808203 | 1 | 0 | 83 | 0 | 0 | 0 | 0 | 0 | 0 | 0 | 0 | 0 | 0 | 0 | 0 | 0 | 0 | 0 | 0 | 0 | 0 | 0 | 0 | 0 | 0
36 | 8808204 | 8808200 | 1467385 | 1 | 1 | 1 | 2 | 040502 | 344142 | Установки для сварки ручной дуговой (постоянного тока) | 1480 | 1013 | маш.ч | МАШ.Ч | 1 | 0.09 | 0 | 8.1 | 0 | 0 | 0 | 1 | 0 | 0 | 0 | 0.09 | 0 | 2 | 8808204 | 1 | 0 | 84 | 0 | 0 | 0 | 0 | 0 | 0 | 0 | 0 | 0 | 0 | 0 | 0 | 0 | 0 | 0 | 0 | 0 | 0 | 0 | 0 | 0 | 0
36 | 8808205 | 8808200 | 1471980 | 1 | 1 | 1 | 2 | 400001 | 451114 | Автомобили бортовые грузоподъемностью до 5 т | 1368 | 1011 | маш.-ч | маш.-ч | 1 | 0.33 | 0 | 75.4 | 0 | 0 | 0 | 1 | 0 | 0 | 0 | 0.33 | 0 | 2 | 8808205 | 1 | 0 | 85 | 0 | 0 | 0 | 0 | 0 | 0 | 0 | 0 | 0 | 0 | 0 | 0 | 0 | 0 | 0 | 0 | 0 | 0 | 0 | 0 | 0 | 0
36 | 8808206 | 8808200 | 1400019 | 1 | 1 | 1 | 3 | 101-0092 | ФССЦ сб.101, поз.0092 | Болты с шестигранной головкой диаметром резьбы 16- (18) мм | 1348 | 1009 | т | т | 1000 | 0.0002 | 9680 | 0 | 0 | 0 | 0 | 1 | 0 | 0 | 0 | 0.0002 | 0 | 2 | 8808206 | 1 | 0 | 86 | 0 | 0 | 0 | 0 | 0 | 0 | 0 | 0 | 0 | 0 | 0 | 0 | 0 | 0 | 0 | 0 | 0 | 0 | 0 | 0 | 0 | 0
36 | 8808207 | 8808200 | 1401805 | 1 | 1 | 1 | 3 | 101-0796 | ФССЦ сб.101, поз.0796 | Проволока канатная оцинкованная диаметром 5.5 мм | 1348 | 1009 | т | т | 1000 | 0.0015 | 11447.45 | 0 | 0 | 0 | 0 | 1 | 0 | 0 | 0 | 0.0015 | 0 | 2 | 8808207 | 1 | 0 | 87 | 0 | 0 | 0 | 0 | 0 | 0 | 0 | 0 | 0 | 0 | 0 | 0 | 0 | 0 | 0 | 0 | 0 | 0 | 0 | 0 | 0 | 0
36 | 8808208 | 8808200 | 1403502 | 1 | 1 | 1 | 3 | 101-1513 | ФССЦ сб.101, поз.1513 | Электроды диаметром 4 мм Э42 | 1348 | 1009 | т | т | 1000 | 8e-05 | 9750 | 0 | 0 | 0 | 0 | 1 | 0 | 0 | 0 | 8e-05 | 0 | 2 | 8808208 | 1 | 0 | 88 | 0 | 0 | 0 | 0 | 0 | 0 | 0 | 0 | 0 | 0 | 0 | 0 | 0 | 0 | 0 | 0 | 0 | 0 | 0 | 0 | 0 | 0
36 | 8808209 | 8808200 | 1404631 | 1 | 1 | 1 | 3 | 101-2050 | ФССЦ сб.101, поз.2050 | Шайбы оцинкованные диаметр 18 мм | 1346 | 1009 | кг | кг | 1 | 0.001 | 29.37 | 0 | 0 | 0 | 0 | 1 | 0 | 0 | 0 | 0.001 | 0 | 2 | 8808209 | 1 | 0 | 89 | 0 | 0 | 0 | 0 | 0 | 0 | 0 | 0 | 0 | 0 | 0 | 0 | 0 | 0 | 0 | 0 | 0 | 0 | 0 | 0 | 0 | 0
37 | 8808211 | 8808210 | 121615 | 1 | 1 | 1 | 1 | 1-3.0 |  | Затраты труда рабочих, разряд работ 3 | 1369 | 1013 | чел.-ч | чел.-ч | 1 | 1.03 | 0 | 0 | 0 | 8.53 | 0 | 1 | 0 | 0 | 0 | 1.03 | 1 | 2 | 8808211 | 1 | 0 | 90 | 0 | 0 | 0 | 0 | 0 | 0 | 0 | 0 | 0 | 0 | 0 | 0 | 0 | 0 | 0 | 0 | 0 | 0 | 0 | 0 | 0 | 0
37 | 8808212 | 8808210 | 121548 | 1 | 1 | 1 | 1 | 2 |  | Затраты труда машинистов | 608254 | 1013 | чел.час | чел.час | 1 | 0.16 | 0 | 0 | 0 | 0 | 0 | 1 | 0 | 0 | 0 | 0.16 | 2 | 2 | 8808212 | 1 | 0 | 91 | 0 | 0 | 0 | 0 | 0 | 0 | 0 | 0 | 0 | 0 | 0 | 0 | 0 | 0 | 0 | 0 | 0 | 0 | 0 | 0 | 0 | 0
37 | 8808213 | 8808210 | 1471980 | 1 | 1 | 1 | 2 | 400001 | 451114 | Автомобили бортовые грузоподъемностью до 5 т | 1368 | 1011 | маш.-ч | маш.-ч | 1 | 0.16 | 0 | 75.4 | 0 | 0 | 0 | 1 | 0 | 0 | 0 | 0.16 | 0 | 2 | 8808213 | 1 | 0 | 92 | 0 | 0 | 0 | 0 | 0 | 0 | 0 | 0 | 0 | 0 | 0 | 0 | 0 | 0 | 0 | 0 | 0 | 0 | 0 | 0 | 0 | 0
38 | 8808215 | 8808214 | 121639 | 1 | 1 | 1 | 1 | 1-3.8 |  | Затраты труда рабочих, разряд работ 3.8 | 1369 | 1013 | чел.-ч | чел.-ч | 1 | 30.8 | 0 | 0 | 0 | 9.4 | 0 | 1 | 0 | 0 | 0 | 30.8 | 1 | 2 | 8808215 | 1 | 0 | 93 | 0 | 0 | 0 | 0 | 0 | 0 | 0 | 0 | 0 | 0 | 0 | 0 | 0 | 0 | 0 | 0 | 0 | 0 | 0 | 0 | 0 | 0
38 | 8808216 | 8808214 | 121548 | 1 | 1 | 1 | 1 | 2 |  | Затраты труда машинистов | 608254 | 1013 | чел.час | чел.час | 1 | 20.9 | 0 | 0 | 0 | 0 | 0 | 1 | 0 | 0 | 0 | 20.9 | 2 | 2 | 8808216 | 1 | 0 | 94 | 0 | 0 | 0 | 0 | 0 | 0 | 0 | 0 | 0 | 0 | 0 | 0 | 0 | 0 | 0 | 0 | 0 | 0 | 0 | 0 | 0 | 0
38 | 8808217 | 8808214 | 1466783 | 1 | 1 | 1 | 2 | 021102 | 483511 | Краны на автомобильном ходу при работе на монтаже технологического оборудования 10 т | 1480 | 1013 | маш.ч | МАШ.Ч | 1 | 0.47 | 0 | 134.65 | 13.5 | 0 | 0 | 1 | 0 | 0 | 0 | 0.47 | 0 | 2 | 8808217 | 1 | 0 | 95 | 0 | 0 | 0 | 0 | 0 | 0 | 0 | 0 | 0 | 0 | 0 | 0 | 0 | 0 | 0 | 0 | 0 | 0 | 0 | 0 | 0 | 0
38 | 8808218 | 8808214 | 1467145 | 1 | 1 | 1 | 2 | 030902 | 483589 | Подъемники гидравлические высотой подъема 10 м | 1480 | 1013 | маш.ч | МАШ.Ч | 1 | 20 | 0 | 31.14 | 11.6 | 0 | 0 | 1 | 0 | 0 | 0 | 20 | 0 | 2 | 8808218 | 1 | 0 | 96 | 0 | 0 | 0 | 0 | 0 | 0 | 0 | 0 | 0 | 0 | 0 | 0 | 0 | 0 | 0 | 0 | 0 | 0 | 0 | 0 | 0 | 0
38 | 8808219 | 8808214 | 1467385 | 1 | 1 | 1 | 2 | 040502 | 344142 | Установки для сварки ручной дуговой (постоянного тока) | 1480 | 1013 | маш.ч | МАШ.Ч | 1 | 6.42 | 0 | 8.1 | 0 | 0 | 0 | 1 | 0 | 0 | 0 | 6.42 | 0 | 2 | 8808219 | 1 | 0 | 97 | 0 | 0 | 0 | 0 | 0 | 0 | 0 | 0 | 0 | 0 | 0 | 0 | 0 | 0 | 0 | 0 | 0 | 0 | 0 | 0 | 0 | 0
38 | 8808220 | 8808214 | 1471190 | 1 | 1 | 1 | 2 | 331451 | 483331 | Перфораторы электрические | 1368 | 1011 | маш.-ч | маш.-ч | 1 | 6.18 | 0 | 8.77 | 0 | 0 | 0 | 1 | 0 | 0 | 0 | 6.18 | 0 | 2 | 8808220 | 1 | 0 | 98 | 0 | 0 | 0 | 0 | 0 | 0 | 0 | 0 | 0 | 0 | 0 | 0 | 0 | 0 | 0 | 0 | 0 | 0 | 0 | 0 | 0 | 0
38 | 8808221 | 8808214 | 1471982 | 1 | 1 | 1 | 2 | 400002 | 451115 | Автомобили бортовые грузоподъемностью до 8 т | 1480 | 1013 | маш.ч | МАШ.Ч | 1 | 0.47 | 0 | 95.53 | 0 | 0 | 0 | 1 | 0 | 0 | 0 | 0.47 | 0 | 2 | 8808221 | 1 | 0 | 99 | 0 | 0 | 0 | 0 | 0 | 0 | 0 | 0 | 0 | 0 | 0 | 0 | 0 | 0 | 0 | 0 | 0 | 0 | 0 | 0 | 0 | 0
38 | 8808222 | 8808214 | 1401843 | 1 | 1 | 1 | 3 | 101-0813 | ФССЦ сб.101, поз.0813 | Проволока стальная низкоуглеродистая разного назначения оцинкованная диаметром 3.0 мм | 1348 | 1009 | т | т | 1000 | 0.0021 | 12242 | 0 | 0 | 0 | 0 | 1 | 0 | 0 | 0 | 0.0021 | 0 | 2 | 8808222 | 1 | 0 | 100 | 0 | 0 | 0 | 0 | 0 | 0 | 0 | 0 | 0 | 0 | 0 | 0 | 0 | 0 | 0 | 0 | 0 | 0 | 0 | 0 | 0 | 0
38 | 8808223 | 8808214 | 1404368 | 1 | 1 | 1 | 3 | 101-1924 | ФССЦ сб.101, поз.1924 | Электроды диаметром 4 мм Э42А | 1346 | 1009 | кг | кг | 1 | 1.05 | 14.3 | 0 | 0 | 0 | 0 | 1 | 0 | 0 | 0 | 1.05 | 0 | 2 | 8808223 | 1 | 0 | 101 | 0 | 0 | 0 | 0 | 0 | 0 | 0 | 0 | 0 | 0 | 0 | 0 | 0 | 0 | 0 | 0 | 0 | 0 | 0 | 0 | 0 | 0
38 | 8808224 | 8808214 | 1405109 | 1 | 1 | 1 | 3 | 101-9103 | ФССЦ сб.101, поз.9103 | Дюбели распорные | 1355 | 1010 | 100 шт. | 100 шт. | 100 | 0.82 | 86 | 0 | 0 | 0 | 0 | 1 | 0 | 0 | 0 | 0.82 | 0 | 2 | 8808224 | 1 | 0 | 102 | 0 | 0 | 0 | 0 | 0 | 0 | 0 | 0 | 0 | 0 | 0 | 0 | 0 | 0 | 0 | 0 | 0 | 0 | 0 | 0 | 0 | 0
38 | 8808225 | 8808214 | 1405803 | 1 | 1 | 1 | 3 | 101-9852 | ФССЦ сб.101, поз.9852 | Краска | 1346 | 1009 | кг | кг | 1 | 0.68 | 28.6 | 0 | 0 | 0 | 0 | 1 | 0 | 0 | 0 | 0.68 | 0 | 2 | 8808225 | 1 | 0 | 103 | 0 | 0 | 0 | 0 | 0 | 0 | 0 | 0 | 0 | 0 | 0 | 0 | 0 | 0 | 0 | 0 | 0 | 0 | 0 | 0 | 0 | 0
38 | 8808270 | 8808214 | 5445021 | 1 | 1 | 1 | 3 | 103-0003 | ССЦ Московской обл.,сб.103,поз.0003 | Трубы стальные сварные водогазопроводные с резьбой черные легкие (неоцинкованные) диаметр условного прохода 25 мм, толщина стенки 2.8 мм | 1301 | 1003 | м | м | 1 | 100 | 15.33 | 0 | 0 | 0 | 0 | 0 | 2 | 0 | 0 | 100 | 0 | 1 | -1 | 0 | 0 |  | 0 | 0 | 0 | 0 | 0 | 0 | 0 | 0 | 0 | 0 | 0 | 0 | 0 | 0 | 0 | 0 | 0 | 0 | 0 | 0 | 0 | 0
38 | 8808226 | 8808214 | 1412357 | 1 | 1 | 1 | 3 | 110-9105 | ФССЦ сб.110, поз.9105 | Гайки установочные заземляющие | 1355 | 1010 | 100 шт. | 100 шт. | 100 | 0.65 | 88.5 | 0 | 0 | 0 | 0 | 1 | 0 | 0 | 0 | 0.65 | 0 | 2 | 8808226 | 1 | 0 | 104 | 0 | 0 | 0 | 0 | 0 | 0 | 0 | 0 | 0 | 0 | 0 | 0 | 0 | 0 | 0 | 0 | 0 | 0 | 0 | 0 | 0 | 0
38 | 8808227 | 8808214 | 1444033 | 1 | 1 | 1 | 3 | 500-9030 | ФССЦ сб.500, поз.9030 | Заглушки | 1358 | 1010 | 10 шт. | 10 шт. | 10 | 1.02 | 19.9 | 0 | 0 | 0 | 0 | 1 | 0 | 0 | 0 | 1.02 | 0 | 2 | 8808227 | 1 | 0 | 105 | 0 | 0 | 0 | 0 | 0 | 0 | 0 | 0 | 0 | 0 | 0 | 0 | 0 | 0 | 0 | 0 | 0 | 0 | 0 | 0 | 0 | 0
38 | 8808228 | 8808214 | 1444042 | 1 | 1 | 1 | 3 | 500-9031 | ФССЦ сб.500, поз.9031 | Скобы | 1358 | 1010 | 10 шт. | 10 шт. | 10 | 4.1 | 64.8 | 0 | 0 | 0 | 0 | 1 | 0 | 0 | 0 | 4.1 | 0 | 2 | 8808228 | 1 | 0 | 106 | 0 | 0 | 0 | 0 | 0 | 0 | 0 | 0 | 0 | 0 | 0 | 0 | 0 | 0 | 0 | 0 | 0 | 0 | 0 | 0 | 0 | 0
38 | 8808229 | 8808214 | 1444144 | 1 | 1 | 1 | 3 | 500-9081 | ФССЦ сб.500, поз.9081 | Перемычки гибкие, тип ПГС-50 | 1354 | 1010 | шт. | шт. | 1 | 8 | 0 | 0 | 0 | 0 | 0 | 1 | 0 | 0 | 0 | 8 | 0 | 2 | 8808229 | 1 | 0 | 107 | 0 | 0 | 0 | 0 | 0 | 0 | 0 | 0 | 0 | 0 | 0 | 0 | 0 | 0 | 0 | 0 | 0 | 0 | 0 | 0 | 0 | 0
38 | 8808230 | 8808214 | 1444228 | 1 | 1 | 1 | 3 | 500-9140 | ФССЦ сб.500, поз.9140 | Гильзы соединительные | 1355 | 1010 | 100 шт. | 100 шт. | 100 | 0.08 | 7086 | 0 | 0 | 0 | 0 | 1 | 0 | 0 | 0 | 0.08 | 0 | 2 | 8808230 | 1 | 0 | 108 | 0 | 0 | 0 | 0 | 0 | 0 | 0 | 0 | 0 | 0 | 0 | 0 | 0 | 0 | 0 | 0 | 0 | 0 | 0 | 0 | 0 | 0
38 | 8808231 | 8808214 | 1444429 | 1 | 1 | 1 | 3 | 500-9627 | ФССЦ сб.500, поз.9627 | Лента ФУМ | 1346 | 1009 | кг | кг | 1 | 0.03 | 0 | 0 | 0 | 0 | 0 | 1 | 0 | 0 | 0 | 0.03 | 0 | 2 | 8808231 | 1 | 0 | 109 | 0 | 0 | 0 | 0 | 0 | 0 | 0 | 0 | 0 | 0 | 0 | 0 | 0 | 0 | 0 | 0 | 0 | 0 | 0 | 0 | 0 | 0
40 | 8808233 | 8808232 | 121639 | 1 | 1 | 1 | 1 | 1-3.8 |  | Затраты труда рабочих, разряд работ 3.8 | 1369 | 1013 | чел.-ч | чел.-ч | 1 | 34.7 | 0 | 0 | 0 | 9.4 | 0 | 1 | 0 | 0 | 0 | 34.7 | 1 | 2 | 8808233 | 1 | 0 | 110 | 0 | 0 | 0 | 0 | 0 | 0 | 0 | 0 | 0 | 0 | 0 | 0 | 0 | 0 | 0 | 0 | 0 | 0 | 0 | 0 | 0 | 0
40 | 8808234 | 8808232 | 121548 | 1 | 1 | 1 | 1 | 2 |  | Затраты труда машинистов | 608254 | 1013 | чел.час | чел.час | 1 | 0.44 | 0 | 0 | 0 | 0 | 0 | 1 | 0 | 0 | 0 | 0.44 | 2 | 2 | 8808234 | 1 | 0 | 111 | 0 | 0 | 0 | 0 | 0 | 0 | 0 | 0 | 0 | 0 | 0 | 0 | 0 | 0 | 0 | 0 | 0 | 0 | 0 | 0 | 0 | 0
40 | 8808235 | 8808232 | 1466783 | 1 | 1 | 1 | 2 | 021102 | 483511 | Краны на автомобильном ходу при работе на монтаже технологического оборудования 10 т | 1480 | 1013 | маш.ч | МАШ.Ч | 1 | 0.22 | 0 | 134.65 | 13.5 | 0 | 0 | 1 | 0 | 0 | 0 | 0.22 | 0 | 2 | 8808235 | 1 | 0 | 112 | 0 | 0 | 0 | 0 | 0 | 0 | 0 | 0 | 0 | 0 | 0 | 0 | 0 | 0 | 0 | 0 | 0 | 0 | 0 | 0 | 0 | 0
40 | 8808236 | 8808232 | 1467385 | 1 | 1 | 1 | 2 | 040502 | 344142 | Установки для сварки ручной дуговой (постоянного тока) | 1480 | 1013 | маш.ч | МАШ.Ч | 1 | 17.9 | 0 | 8.1 | 0 | 0 | 0 | 1 | 0 | 0 | 0 | 17.9 | 0 | 2 | 8808236 | 1 | 0 | 113 | 0 | 0 | 0 | 0 | 0 | 0 | 0 | 0 | 0 | 0 | 0 | 0 | 0 | 0 | 0 | 0 | 0 | 0 | 0 | 0 | 0 | 0
40 | 8808237 | 8808232 | 1471190 | 1 | 1 | 1 | 2 | 331451 | 483331 | Перфораторы электрические | 1368 | 1011 | маш.-ч | маш.-ч | 1 | 4.44 | 0 | 8.77 | 0 | 0 | 0 | 1 | 0 | 0 | 0 | 4.44 | 0 | 2 | 8808237 | 1 | 0 | 114 | 0 | 0 | 0 | 0 | 0 | 0 | 0 | 0 | 0 | 0 | 0 | 0 | 0 | 0 | 0 | 0 | 0 | 0 | 0 | 0 | 0 | 0
40 | 8808238 | 8808232 | 1471982 | 1 | 1 | 1 | 2 | 400002 | 451115 | Автомобили бортовые грузоподъемностью до 8 т | 1480 | 1013 | маш.ч | МАШ.Ч | 1 | 0.22 | 0 | 95.53 | 0 | 0 | 0 | 1 | 0 | 0 | 0 | 0.22 | 0 | 2 | 8808238 | 1 | 0 | 115 | 0 | 0 | 0 | 0 | 0 | 0 | 0 | 0 | 0 | 0 | 0 | 0 | 0 | 0 | 0 | 0 | 0 | 0 | 0 | 0 | 0 | 0
40 | 8808239 | 8808232 | 1400083 | 1 | 1 | 1 | 3 | 101-0115 | ФССЦ сб.101, поз.0115 | Винты с полукруглой головкой длиной 50 мм | 1348 | 1009 | т | т | 1000 | 0.00218 | 12430 | 0 | 0 | 0 | 0 | 1 | 0 | 0 | 0 | 0.00218 | 0 | 2 | 8808239 | 1 | 0 | 116 | 0 | 0 | 0 | 0 | 0 | 0 | 0 | 0 | 0 | 0 | 0 | 0 | 0 | 0 | 0 | 0 | 0 | 0 | 0 | 0 | 0 | 0
40 | 8808240 | 8808232 | 1401843 | 1 | 1 | 1 | 3 | 101-0813 | ФССЦ сб.101, поз.0813 | Проволока стальная низкоуглеродистая разного назначения оцинкованная диаметром 3.0 мм | 1348 | 1009 | т | т | 1000 | 0.003 | 12242 | 0 | 0 | 0 | 0 | 1 | 0 | 0 | 0 | 0.003 | 0 | 2 | 8808240 | 1 | 0 | 117 | 0 | 0 | 0 | 0 | 0 | 0 | 0 | 0 | 0 | 0 | 0 | 0 | 0 | 0 | 0 | 0 | 0 | 0 | 0 | 0 | 0 | 0
40 | 8808241 | 8808232 | 1404070 | 1 | 1 | 1 | 3 | 101-1755 | ФССЦ сб.101, поз.1755 | Сталь полосовая спокойная марки Ст3сп, шириной 50-200 мм толщиной 4-5 мм | 1348 | 1009 | т | т | 1000 | 0.0515 | 5000 | 0 | 0 | 0 | 0 | 1 | 0 | 0 | 0 | 0.0515 | 0 | 2 | 8808241 | 1 | 0 | 118 | 0 | 0 | 0 | 0 | 0 | 0 | 0 | 0 | 0 | 0 | 0 | 0 | 0 | 0 | 0 | 0 | 0 | 0 | 0 | 0 | 0 | 0
40 | 8808242 | 8808232 | 1404368 | 1 | 1 | 1 | 3 | 101-1924 | ФССЦ сб.101, поз.1924 | Электроды диаметром 4 мм Э42А | 1346 | 1009 | кг | кг | 1 | 1.05 | 14.3 | 0 | 0 | 0 | 0 | 1 | 0 | 0 | 0 | 1.05 | 0 | 2 | 8808242 | 1 | 0 | 119 | 0 | 0 | 0 | 0 | 0 | 0 | 0 | 0 | 0 | 0 | 0 | 0 | 0 | 0 | 0 | 0 | 0 | 0 | 0 | 0 | 0 | 0
40 | 8808272 | 8808232 | 7307507 | 1 | 1 | 1 | 3 | 101-2161 | ССЦ Московской обл.,сб.101,поз.2161 | Рукава металлические диаметром 15 мм РЗ-Ц-Х | 1301 | 1003 | м | м | 1 | 100 | 8.28 | 0 | 0 | 0 | 0 | 0 | 2 | 0 | 0 | 100 | 0 | 1 | -1 | 0 | 0 |  | 0 | 0 | 0 | 0 | 0 | 0 | 0 | 0 | 0 | 0 | 0 | 0 | 0 | 0 | 0 | 0 | 0 | 0 | 0 | 0 | 0 | 0
40 | 8808243 | 8808232 | 1405092 | 1 | 1 | 1 | 3 | 101-9100 | ФССЦ сб.101, поз.9100 | Патроны для пристрелки | 1358 | 1010 | 10 шт. | 10 шт. | 10 | 21.8 | 23.4 | 0 | 0 | 0 | 0 | 1 | 0 | 0 | 0 | 21.8 | 0 | 2 | 8808243 | 1 | 0 | 120 | 0 | 0 | 0 | 0 | 0 | 0 | 0 | 0 | 0 | 0 | 0 | 0 | 0 | 0 | 0 | 0 | 0 | 0 | 0 | 0 | 0 | 0
40 | 8808244 | 8808232 | 1405125 | 1 | 1 | 1 | 3 | 101-9109 | ФССЦ сб.101, поз.9109 | Дюбели для пристрелки | 1358 | 1010 | 10 шт. | 10 шт. | 10 | 21.8 | 26.4 | 0 | 0 | 0 | 0 | 1 | 0 | 0 | 0 | 21.8 | 0 | 2 | 8808244 | 1 | 0 | 121 | 0 | 0 | 0 | 0 | 0 | 0 | 0 | 0 | 0 | 0 | 0 | 0 | 0 | 0 | 0 | 0 | 0 | 0 | 0 | 0 | 0 | 0
40 | 8808245 | 8808232 | 1409339 | 1 | 1 | 1 | 3 | 103-9160 | ФССЦ сб.103, поз.9160 | Муфты соединительные | 1354 | 1010 | шт. | шт. | 1 | 10 | 0.71 | 0 | 0 | 0 | 0 | 1 | 0 | 0 | 0 | 10 | 0 | 2 | 8808245 | 1 | 0 | 122 | 0 | 0 | 0 | 0 | 0 | 0 | 0 | 0 | 0 | 0 | 0 | 0 | 0 | 0 | 0 | 0 | 0 | 0 | 0 | 0 | 0 | 0
40 | 8808246 | 8808232 | 1444042 | 1 | 1 | 1 | 3 | 500-9031 | ФССЦ сб.500, поз.9031 | Скобы | 1358 | 1010 | 10 шт. | 10 шт. | 10 | 25 | 64.8 | 0 | 0 | 0 | 0 | 1 | 0 | 0 | 0 | 25 | 0 | 2 | 8808246 | 1 | 0 | 123 | 0 | 0 | 0 | 0 | 0 | 0 | 0 | 0 | 0 | 0 | 0 | 0 | 0 | 0 | 0 | 0 | 0 | 0 | 0 | 0 | 0 | 0
40 | 8808247 | 8808232 | 1444120 | 1 | 1 | 1 | 3 | 500-9061 | ФССЦ сб.500, поз.9061 | Втулки изолирующие | 1354 | 1010 | шт. | шт. | 1 | 10 | 0 | 0 | 0 | 0 | 0 | 1 | 0 | 0 | 0 | 10 | 0 | 2 | 8808247 | 1 | 0 | 124 | 0 | 0 | 0 | 0 | 0 | 0 | 0 | 0 | 0 | 0 | 0 | 0 | 0 | 0 | 0 | 0 | 0 | 0 | 0 | 0 | 0 | 0
40 | 8808248 | 8808232 | 1444148 | 1 | 1 | 1 | 3 | 500-9070 | ФССЦ сб.500, поз.9070 | Патрубки | 1358 | 1010 | 10 шт. | 10 шт. | 10 | 1 | 277.5 | 0 | 0 | 0 | 0 | 1 | 0 | 0 | 0 | 1 | 0 | 2 | 8808248 | 1 | 0 | 125 | 0 | 0 | 0 | 0 | 0 | 0 | 0 | 0 | 0 | 0 | 0 | 0 | 0 | 0 | 0 | 0 | 0 | 0 | 0 | 0 | 0 | 0
40 | 8808249 | 8808232 | 1444144 | 1 | 1 | 1 | 3 | 500-9081 | ФССЦ сб.500, поз.9081 | Перемычки гибкие, тип ПГС-50 | 1354 | 1010 | шт. | шт. | 1 | 5 | 0 | 0 | 0 | 0 | 0 | 1 | 0 | 0 | 0 | 5 | 0 | 2 | 8808249 | 1 | 0 | 126 | 0 | 0 | 0 | 0 | 0 | 0 | 0 | 0 | 0 | 0 | 0 | 0 | 0 | 0 | 0 | 0 | 0 | 0 | 0 | 0 | 0 | 0
42 | 8808251 | 8808250 | 121639 | 1 | 1 | 1 | 1 | 1-3.8 |  | Затраты труда рабочих, разряд работ 3.8 | 1369 | 1013 | чел.-ч | чел.-ч | 1 | 5.61 | 0 | 0 | 0 | 9.4 | 0 | 1 | 0 | 0 | 0 | 5.61 | 1 | 2 | 8808251 | 1 | 0 | 127 | 0 | 0 | 0 | 0 | 0 | 0 | 0 | 0 | 0 | 0 | 0 | 0 | 0 | 0 | 0 | 0 | 0 | 0 | 0 | 0 | 0 | 0
42 | 8808252 | 8808250 | 121548 | 1 | 1 | 1 | 1 | 2 |  | Затраты труда машинистов | 608254 | 1013 | чел.час | чел.час | 1 | 0.02 | 0 | 0 | 0 | 0 | 0 | 1 | 0 | 0 | 0 | 0.02 | 2 | 2 | 8808252 | 1 | 0 | 128 | 0 | 0 | 0 | 0 | 0 | 0 | 0 | 0 | 0 | 0 | 0 | 0 | 0 | 0 | 0 | 0 | 0 | 0 | 0 | 0 | 0 | 0
42 | 8808253 | 8808250 | 1466783 | 1 | 1 | 1 | 2 | 021102 | 483511 | Краны на автомобильном ходу при работе на монтаже технологического оборудования 10 т | 1480 | 1013 | маш.ч | МАШ.Ч | 1 | 0.01 | 0 | 134.65 | 13.5 | 0 | 0 | 1 | 0 | 0 | 0 | 0.01 | 0 | 2 | 8808253 | 1 | 0 | 129 | 0 | 0 | 0 | 0 | 0 | 0 | 0 | 0 | 0 | 0 | 0 | 0 | 0 | 0 | 0 | 0 | 0 | 0 | 0 | 0 | 0 | 0
42 | 8808254 | 8808250 | 1471982 | 1 | 1 | 1 | 2 | 400002 | 451115 | Автомобили бортовые грузоподъемностью до 8 т | 1480 | 1013 | маш.ч | МАШ.Ч | 1 | 0.01 | 0 | 95.53 | 0 | 0 | 0 | 1 | 0 | 0 | 0 | 0.01 | 0 | 2 | 8808254 | 1 | 0 | 130 | 0 | 0 | 0 | 0 | 0 | 0 | 0 | 0 | 0 | 0 | 0 | 0 | 0 | 0 | 0 | 0 | 0 | 0 | 0 | 0 | 0 | 0
42 | 8808255 | 8808250 | 1404090 | 1 | 1 | 1 | 3 | 101-1764 | ФССЦ сб.101, поз.1764 | Тальк молотый сорт 1 | 1348 | 1009 | т | т | 1000 | 0.00043 | 1820 | 0 | 0 | 0 | 0 | 1 | 0 | 0 | 0 | 0.00043 | 0 | 2 | 8808255 | 1 | 0 | 131 | 0 | 0 | 0 | 0 | 0 | 0 | 0 | 0 | 0 | 0 | 0 | 0 | 0 | 0 | 0 | 0 | 0 | 0 | 0 | 0 | 0 | 0
42 | 8808256 | 8808250 | 1405803 | 1 | 1 | 1 | 3 | 101-9852 | ФССЦ сб.101, поз.9852 | Краска | 1346 | 1009 | кг | кг | 1 | 0.02 | 28.6 | 0 | 0 | 0 | 0 | 1 | 0 | 0 | 0 | 0.02 | 0 | 2 | 8808256 | 1 | 0 | 132 | 0 | 0 | 0 | 0 | 0 | 0 | 0 | 0 | 0 | 0 | 0 | 0 | 0 | 0 | 0 | 0 | 0 | 0 | 0 | 0 | 0 | 0
42 | 8808257 | 8808250 | 1444068 | 1 | 1 | 1 | 3 | 500-9041 | ФССЦ сб.500, поз.9041 | Сжимы ответвительные | 1355 | 1010 | 100 шт. | 100 шт. | 100 | 0.31 | 528 | 0 | 0 | 0 | 0 | 1 | 0 | 0 | 0 | 0.31 | 0 | 2 | 8808257 | 1 | 0 | 133 | 0 | 0 | 0 | 0 | 0 | 0 | 0 | 0 | 0 | 0 | 0 | 0 | 0 | 0 | 0 | 0 | 0 | 0 | 0 | 0 | 0 | 0
42 | 8808258 | 8808250 | 1444101 | 1 | 1 | 1 | 3 | 500-9056 | ФССЦ сб.500, поз.9056 | Колпачки изолирующие | 1358 | 1010 | 10 шт. | 10 шт. | 10 | 0.8 | 18.7 | 0 | 0 | 0 | 0 | 1 | 0 | 0 | 0 | 0.8 | 0 | 2 | 8808258 | 1 | 0 | 134 | 0 | 0 | 0 | 0 | 0 | 0 | 0 | 0 | 0 | 0 | 0 | 0 | 0 | 0 | 0 | 0 | 0 | 0 | 0 | 0 | 0 | 0
42 | 8808259 | 8808250 | 1444120 | 1 | 1 | 1 | 3 | 500-9061 | ФССЦ сб.500, поз.9061 | Втулки изолирующие | 1354 | 1010 | шт. | шт. | 1 | 12.2 | 0 | 0 | 0 | 0 | 0 | 1 | 0 | 0 | 0 | 12.2 | 0 | 2 | 8808259 | 1 | 0 | 135 | 0 | 0 | 0 | 0 | 0 | 0 | 0 | 0 | 0 | 0 | 0 | 0 | 0 | 0 | 0 | 0 | 0 | 0 | 0 | 0 | 0 | 0
42 | 8808260 | 8808250 | 1444228 | 1 | 1 | 1 | 3 | 500-9140 | ФССЦ сб.500, поз.9140 | Гильзы соединительные | 1355 | 1010 | 100 шт. | 100 шт. | 100 | 0.05 | 7086 | 0 | 0 | 0 | 0 | 1 | 0 | 0 | 0 | 0.05 | 0 | 2 | 8808260 | 1 | 0 | 136 | 0 | 0 | 0 | 0 | 0 | 0 | 0 | 0 | 0 | 0 | 0 | 0 | 0 | 0 | 0 | 0 | 0 | 0 | 0 | 0 | 0 | 0
42 | 8808261 | 8808250 | 1444364 | 1 | 1 | 1 | 3 | 500-9500 | ФССЦ сб.500, поз.9500 | Бирки маркировочные | 1355 | 1010 | 100 шт. | 100 шт. | 100 | 0.002 | 142.5 | 0 | 0 | 0 | 0 | 1 | 0 | 0 | 0 | 0.002 | 0 | 2 | 8808261 | 1 | 0 | 137 | 0 | 0 | 0 | 0 | 0 | 0 | 0 | 0 | 0 | 0 | 0 | 0 | 0 | 0 | 0 | 0 | 0 | 0 | 0 | 0 | 0 | 0
42 | 8808262 | 8808250 | 1459071 | 1 | 1 | 1 | 3 | 544-0089 | ФССЦ сб.544, поз.0089 | Лента липкая изоляционная на поликасиновом компаунде марки ЛСЭПЛ, шириной 20-30 мм, толщиной от 0,14 до 0,19 мм включительно | 1346 | 1009 | кг | кг | 1 | 0.16 | 91.29 | 0 | 0 | 0 | 0 | 1 | 0 | 0 | 0 | 0.16 | 0 | 2 | 8808262 | 1 | 0 | 138 | 0 | 0 | 0 | 0 | 0 | 0 | 0 | 0 | 0 | 0 | 0 | 0 | 0 | 0 | 0 | 0 | 0 | 0 | 0 | 0 | 0 | 0
42 | 8808274 | 8808250 | 0 | 0 | 1 | 1 | 3 | Цена поставщика |  | Кабель КММ 2х0,35 мм2 | 1303 | 1003 | км | км | 1000 | 0.03 | 9400 | 0 | 0 | 0 | 0 | 0 | 2 | 0 | 0 | 0.03 | 0 | 1 | -1 | 0 | 0 |  | 0 | 0 | 0 | 0 | 0 | 0 | 0 | 0 | 0 | 0 | 0 | 0 | 0 | 0 | 0 | 0 | 0 | 0 | 0 | 0 | 0 | 0
42 | 8808277 | 8808250 | 0 | 0 | 1 | 1 | 3 | Цена поставщика |  | Кабель КУПР 4х0,5 мм2 | 1303 | 1003 | км | км | 1000 | 0.072 | 19950 | 0 | 0 | 0 | 0 | 0 | 2 | 0 | 0 | 0.072 | 0 | 1 | -1 | 0 | 0 |  | 0 | 0 | 0 | 0 | 0 | 0 | 0 | 0 | 0 | 0 | 0 | 0 | 0 | 0 | 0 | 0 | 0 | 0 | 0 | 0 | 0 | 0
45 | 8808264 | 8808263 | 121651 | 1 | 1 | 1 | 1 | 1-4.2 |  | Затраты труда рабочих, разряд работ 4.2 | 1369 | 1013 | чел.-ч | чел.-ч | 1 | 1.56 | 0 | 0 | 0 | 9.91 | 0 | 1 | 0 | 0 | 0 | 1.56 | 1 | 2 | 8808264 | 1 | 0 | 139 | 0 | 0 | 0 | 0 | 0 | 0 | 0 | 0 | 0 | 0 | 0 | 0 | 0 | 0 | 0 | 0 | 0 | 0 | 0 | 0 | 0 | 0
45 | 8808265 | 8808263 | 1405879 | 1 | 1 | 1 | 3 | 101-9892 | ФССЦ сб.101, поз.9892 | Прокладки паронитовые | 1346 | 1009 | кг | кг | 1 | 0.042 | 26.44 | 0 | 0 | 0 | 0 | 1 | 0 | 0 | 0 | 0.042 | 0 | 2 | 8808265 | 1 | 0 | 140 | 0 | 0 | 0 | 0 | 0 | 0 | 0 | 0 | 0 | 0 | 0 | 0 | 0 | 0 | 0 | 0 | 0 | 0 | 0 | 0 | 0 | 0
46 | 8808267 | 8808266 | 121518 | 1 | 1 | 1 | 1 | 1-20.1 |  | Инженер I категории | 1476 | 1013 | чел.ч | ЧЕЛ.Ч | 1 | 132.5 | 0 | 0 | 0 | 15.47 | 0 | 1 | 0 | 0 | 0 | 132.5 | 1 | 2 | 8808267 | 1 | 0 | 141 | 0 | 0 | 0 | 0 | 0 | 0 | 0 | 0 | 0 | 0 | 0 | 0 | 0 | 0 | 0 | 0 | 0 | 0 | 0 | 0 | 0 | 0
46 | 8808268 | 8808266 | 121519 | 1 | 1 | 1 | 1 | 1-20.2 |  | Инженер II категории | 1476 | 1013 | чел.ч | ЧЕЛ.Ч | 1 | 66.25 | 0 | 0 | 0 | 14.12 | 0 | 1 | 0 | 0 | 0 | 66.25 | 1 | 2 | 8808268 | 1 | 0 | 142 | 0 | 0 | 0 | 0 | 0 | 0 | 0 | 0 | 0 | 0 | 0 | 0 | 0 | 0 | 0 | 0 | 0 | 0 | 0 | 0 | 0 | 0
46 | 8808269 | 8808266 | 121526 | 1 | 1 | 1 | 1 | 1-20.3 |  | Инженер III категории | 1476 | 1013 | чел.ч | ЧЕЛ.Ч | 1 | 66.25 | 0 | 0 | 0 | 12.66 | 0 | 1 | 0 | 0 | 0 | 66.25 | 1 | 2 | 8808269 | 1 | 0 | 143 | 0 | 0 | 0 | 0 | 0 | 0 | 0 | 0 | 0 | 0 | 0 | 0 | 0 | 0 | 0 | 0 | 0 | 0 | 0 | 0 | 0 | 0

## EtalonRes
26 | 8808097 | 8808096 | 5521930 | 1 | 1 | 1 | 1 | 1-4.1-50 |  | Затраты труда рабочих, разряд работ 4.1 | 1369 | 1013 | чел.-ч | чел.-ч | 1 | 79.75 | 0 | 0 | 0 | 9.77 | 0 | 1 | 1 | 79.75 | 2 | 8808097 | 1 | 0 | 0 | 0 | 0 | 0 | 0 | 0 | 0
26 | 8808098 | 8808096 | 121548 | 1 | 1 | 1 | 1 | 2 |  | Затраты труда машинистов | 608254 | 1013 | чел.час | чел.час | 1 | 1.77 | 0 | 0 | 0 | 0 | 0 | 1 | 2 | 1.77 | 2 | 8808098 | 2 | 0 | 0 | 0 | 0 | 0 | 0 | 0 | 0
26 | 8808099 | 8808096 | 5493705 | 1 | 1 | 1 | 2 | 020129 | 483542 | Краны башенные при работе на других видах строительства (кроме монтажа технологического оборудования) 8 т | 1368 | 1011 | маш.-ч | маш.-ч | 1 | 0.27 | 0 | 86.4 | 13.5 | 0 | 0 | 1 | 0 | 0.27 | 2 | 8808099 | 3 | 0 | 0 | 0 | 0 | 0 | 0 | 0 | 0
26 | 8808100 | 8808096 | 5493882 | 1 | 1 | 1 | 2 | 021141 | 483511 | Краны на автомобильном ходу при работе на других видах строительства (кроме магистральных трубопроводов) 10 т | 1368 | 1011 | маш.-ч | маш.-ч | 1 | 0.1 | 0 | 112 | 13.5 | 0 | 0 | 1 | 0 | 0.1 | 2 | 8808100 | 4 | 0 | 0 | 0 | 0 | 0 | 0 | 0 | 0
26 | 8808101 | 8808096 | 5494276 | 1 | 1 | 1 | 2 | 040504 | 364500 | Аппараты для газовой сварки и резки | 1368 | 1011 | маш.-ч | маш.-ч | 1 | 34.92 | 0 | 1.2 | 0 | 0 | 0 | 1 | 0 | 34.92 | 2 | 8808101 | 5 | 0 | 0 | 0 | 0 | 0 | 0 | 0 | 0
26 | 8808102 | 8808096 | 5496870 | 1 | 1 | 1 | 2 | 400001 | 451114 | Автомобили бортовые грузоподъемностью до 5 т | 1368 | 1011 | маш.-ч | маш.-ч | 1 | 1.4 | 0 | 75.4 | 0 | 0 | 0 | 1 | 0 | 1.4 | 2 | 8808102 | 6 | 0 | 0 | 0 | 0 | 0 | 0 | 0 | 0
26 | 8808103 | 8808096 | 5441071 | 1 | 1 | 1 | 3 | 101-0324 | ССЦ Московской обл.,сб.101,поз.0324 | Кислород технический газообразный | 1339 | 1007 | м3 | м3 | 1 | 0.67 | 6.22 | 0 | 0 | 0 | 0 | 1 | 0 | 0.67 | 2 | 8808103 | 7 | 0 | 0 | 0 | 0 | 0 | 0 | 0 | 0
26 | 8808104 | 8808096 | 5441862 | 1 | 1 | 1 | 3 | 101-0807 | ССЦ Московской обл.,сб.101,поз.0807 | Проволока сварочная легированная диаметром 4 мм | 1348 | 1009 | т | т | 1000 | 0.0005 | 13560 | 0 | 0 | 0 | 0 | 1 | 0 | 0.0005 | 2 | 8808104 | 8 | 0 | 0 | 0 | 0 | 0 | 0 | 0 | 0
26 | 8808105 | 8808096 | 5443100 | 1 | 1 | 1 | 3 | 101-1601 | ССЦ Московской обл.,сб.101,поз.1601 | Известь строительная негашеная хлорная марки А | 1346 | 1009 | кг | кг | 1 | 0.0393 | 2.04 | 0 | 0 | 0 | 0 | 1 | 0 | 0.0393 | 2 | 8808105 | 9 | 0 | 0 | 0 | 0 | 0 | 0 | 0 | 0
26 | 8808106 | 8808096 | 5443101 | 1 | 1 | 1 | 3 | 101-1602 | ССЦ Московской обл.,сб.101,поз.1602 | Ацетилен газообразный технический | 1339 | 1007 | м3 | м3 | 1 | 0.61 | 38.51 | 0 | 0 | 0 | 0 | 1 | 0 | 0.61 | 2 | 8808106 | 10 | 0 | 0 | 0 | 0 | 0 | 0 | 0 | 0
26 | 8808107 | 8808096 | 5464787 | 1 | 1 | 1 | 3 | 300-1224 | ССЦ Московской обл.,сб.300,поз.1224 | Крепления для трубопроводов: кронштейны, планки, хомуты | 1346 | 1009 | кг | кг | 1 | 65 | 11.98 | 0 | 0 | 0 | 0 | 1 | 0 | 65 | 2 | 8808107 | 11 | 0 | 0 | 0 | 0 | 0 | 0 | 0 | 0
26 | 8808108 | 8808096 | 5464985 | 1 | 1 | 1 | 3 | 300-1320 | ССЦ Московской обл.,сб.300,поз.1320 | Трубопроводы из стальных электросварных труб для отопления и водоснабжения наружный диаметр 108 мм, толщина стенки 4 мм | 1301 | 1003 | м | м | 1 | 100 | 88.36 | 0 | 0 | 0 | 0 | 1 | 0 | 100 | 2 | 8808108 | 12 | 0 | 0 | 0 | 0 | 0 | 0 | 0 | 0
26 | 8808109 | 8808096 | 5468096 | 1 | 1 | 1 | 3 | 402-0006 | ССЦ Московской обл.,сб.402,поз.0006 | Раствор готовый кладочный цементный, марка 200 | 1339 | 1007 | м3 | м3 | 1 | 0.021 | 600 | 0 | 0 | 0 | 0 | 1 | 0 | 0.021 | 2 | 8808109 | 13 | 0 | 0 | 0 | 0 | 0 | 0 | 0 | 0
26 | 8808110 | 8808096 | 5470416 | 1 | 1 | 1 | 3 | 411-0001 | ССЦ Московской обл.,сб.411,поз.0001 | Вода | 1339 | 1007 | м3 | м3 | 1 | 10.99 | 2.44 | 0 | 0 | 0 | 0 | 1 | 0 | 10.99 | 2 | 8808110 | 14 | 0 | 0 | 0 | 0 | 0 | 0 | 0 | 0
27 | 8808120 | 8808119 | 5524871 | 1 | 1 | 1 | 1 | 1-4.2-50 |  | Затраты труда рабочих, разряд работ 4.2 | 1369 | 1013 | чел.-ч | чел.-ч | 1 | 1.46 | 0 | 0 | 0 | 9.92 | 0 | 1 | 1 | 1.46 | 2 | 8808120 | 15 | 0 | 0 | 0 | 0 | 0 | 0 | 0 | 0
27 | 8808121 | 8808119 | 121548 | 1 | 1 | 1 | 1 | 2 |  | Затраты труда машинистов | 608254 | 1013 | чел.час | чел.час | 1 | 0.01 | 0 | 0 | 0 | 0 | 0 | 1 | 2 | 0.01 | 2 | 8808121 | 16 | 0 | 0 | 0 | 0 | 0 | 0 | 0 | 0
27 | 8808122 | 8808119 | 5494274 | 1 | 1 | 1 | 2 | 040502 | 344142 | Установки для сварки ручной дуговой (постоянного тока) | 1368 | 1011 | маш.-ч | маш.-ч | 1 | 0.75 | 0 | 8.1 | 0 | 0 | 0 | 1 | 0 | 0.75 | 2 | 8808122 | 17 | 0 | 0 | 0 | 0 | 0 | 0 | 0 | 0
27 | 8808123 | 8808119 | 5496870 | 1 | 1 | 1 | 2 | 400001 | 451114 | Автомобили бортовые грузоподъемностью до 5 т | 1368 | 1011 | маш.-ч | маш.-ч | 1 | 0.01 | 0 | 75.4 | 0 | 0 | 0 | 1 | 0 | 0.01 | 2 | 8808123 | 18 | 0 | 0 | 0 | 0 | 0 | 0 | 0 | 0
27 | 8808124 | 8808119 | 5443001 | 1 | 1 | 1 | 3 | 101-1522 | ССЦ Московской обл.,сб.101,поз.1522 | Электроды диаметром 5 мм Э42А | 1348 | 1009 | т | т | 1000 | 0.00033 | 10362 | 0 | 0 | 0 | 0 | 1 | 0 | 0.00033 | 2 | 8808124 | 19 | 0 | 0 | 0 | 0 | 0 | 0 | 0 | 0
27 | 8808125 | 8808119 | 5466731 | 1 | 1 | 1 | 3 | 300-0040 | ССЦ Московской обл.,сб.300,поз.0040 | Болты с гайками и шайбами для санитарно-технических работ, диаметром 16 мм | 1348 | 1009 | т | т | 1000 | 0.00137 | 14830 | 0 | 0 | 0 | 0 | 1 | 0 | 0.00137 | 2 | 8808125 | 20 | 0 | 0 | 0 | 0 | 0 | 0 | 0 | 0
27 | 8808126 | 8808119 | 5464291 | 1 | 1 | 1 | 3 | 300-0969 | ССЦ Московской обл.,сб.300,поз.0969 | Фланцы стальные плоские приварные из стали ВСт3сп2, ВСт3сп3; давлением 1.0 МПа (10 кгс/см2), диаметром 100 мм | 1354 | 1010 | шт. | шт. | 1 | 2 | 45 | 0 | 0 | 0 | 0 | 1 | 0 | 2 | 2 | 8808126 | 21 | 0 | 0 | 0 | 0 | 0 | 0 | 0 | 0
27 | 8808127 | 8808119 | 5487276 | 1 | 1 | 1 | 3 | 541-0064 | ССЦ Московской обл.,сб.541,поз.0064 | Прокладки из паронита марки ПМБ, толщиной 1 мм, диаметром 100 мм | 1356 | 1010 | 1000 шт. | 1000 шт. | 1000 | 0.001 | 5650 | 0 | 0 | 0 | 0 | 1 | 0 | 0.001 | 2 | 8808127 | 22 | 0 | 0 | 0 | 0 | 0 | 0 | 0 | 0
28 | 8808113 | 8808111 | 5514105 | 1 | 1 | 1 | 1 | 1-3.8-50 |  | Затраты труда рабочих, разряд работ 3.8 | 1369 | 1013 | чел.-ч | чел.-ч | 1 | 0.31 | 0 | 0 | 0 | 9.41 | 0 | 1 | 1 | 0.31 | 2 | 8808113 | 23 | 0 | 0 | 0 | 0 | 0 | 0 | 0 | 0
28 | 8808114 | 8808111 | 5441149 | 1 | 1 | 1 | 3 | 101-0388 | ССЦ Московской обл.,сб.101,поз.0388 | Краски масляные земляные МА-0115: мумия, сурик железный | 1348 | 1009 | т | т | 1000 | 2e-05 | 15119 | 0 | 0 | 0 | 0 | 1 | 0 | 2e-05 | 2 | 8808114 | 24 | 0 | 0 | 0 | 0 | 0 | 0 | 0 | 0
28 | 8808115 | 8808111 | 5441510 | 1 | 1 | 1 | 3 | 101-0587 | ССЦ Московской обл.,сб.101,поз.0587 | Масло индустриальное И-20А | 1348 | 1009 | т | т | 1000 | 0.00011 | 9266 | 0 | 0 | 0 | 0 | 1 | 0 | 0.00011 | 2 | 8808115 | 25 | 0 | 0 | 0 | 0 | 0 | 0 | 0 | 0
28 | 8808116 | 8808111 | 5441570 | 1 | 1 | 1 | 3 | 101-0628 | ССЦ Московской обл.,сб.101,поз.0628 | Олифа комбинированная К-3 | 1348 | 1009 | т | т | 1000 | 1e-05 | 16950 | 0 | 0 | 0 | 0 | 1 | 0 | 1e-05 | 2 | 8808116 | 26 | 0 | 0 | 0 | 0 | 0 | 0 | 0 | 0
28 | 8808117 | 8808111 | 5443174 | 1 | 1 | 1 | 3 | 101-1669 | ССЦ Московской обл.,сб.101,поз.1669 | Очес льняной | 1346 | 1009 | кг | кг | 1 | 0.01 | 37.29 | 0 | 0 | 0 | 0 | 1 | 0 | 0.01 | 2 | 8808117 | 27 | 0 | 0 | 0 | 0 | 0 | 0 | 0 | 0
28 | 8808118 | 8808111 | 5465153 | 1 | 1 | 1 | 3 | 300-1467 | ССЦ Московской обл.,сб.300,поз.1467 | Термометр прямой (угловой) ртутный (ножка 66 мм) до 160 град. С в оправе | 1391 | 1013 | КОМПЛЕКТ | КОМПЛЕКТ | 1 | 1 | 334.1 | 0 | 0 | 0 | 0 | 1 | 0 | 1 | 2 | 8808118 | 28 | 0 | 0 | 0 | 0 | 0 | 0 | 0 | 0
30 | 8808129 | 8808128 | 5524871 | 1 | 1 | 1 | 1 | 1-4.2-50 |  | Затраты труда рабочих, разряд работ 4.2 | 1369 | 1013 | чел.-ч | чел.-ч | 1 | 1.46 | 0 | 0 | 0 | 9.92 | 0 | 1 | 1 | 1.46 | 2 | 8808129 | 29 | 0 | 0 | 0 | 0 | 0 | 0 | 0 | 0
30 | 8808130 | 8808128 | 121548 | 1 | 1 | 1 | 1 | 2 |  | Затраты труда машинистов | 608254 | 1013 | чел.час | чел.час | 1 | 0.01 | 0 | 0 | 0 | 0 | 0 | 1 | 2 | 0.01 | 2 | 8808130 | 30 | 0 | 0 | 0 | 0 | 0 | 0 | 0 | 0
30 | 8808131 | 8808128 | 5494274 | 1 | 1 | 1 | 2 | 040502 | 344142 | Установки для сварки ручной дуговой (постоянного тока) | 1368 | 1011 | маш.-ч | маш.-ч | 1 | 0.75 | 0 | 8.1 | 0 | 0 | 0 | 1 | 0 | 0.75 | 2 | 8808131 | 31 | 0 | 0 | 0 | 0 | 0 | 0 | 0 | 0
30 | 8808132 | 8808128 | 5496870 | 1 | 1 | 1 | 2 | 400001 | 451114 | Автомобили бортовые грузоподъемностью до 5 т | 1368 | 1011 | маш.-ч | маш.-ч | 1 | 0.01 | 0 | 75.4 | 0 | 0 | 0 | 1 | 0 | 0.01 | 2 | 8808132 | 32 | 0 | 0 | 0 | 0 | 0 | 0 | 0 | 0
30 | 8808133 | 8808128 | 5443001 | 1 | 1 | 1 | 3 | 101-1522 | ССЦ Московской обл.,сб.101,поз.1522 | Электроды диаметром 5 мм Э42А | 1348 | 1009 | т | т | 1000 | 0.00033 | 10362 | 0 | 0 | 0 | 0 | 1 | 0 | 0.00033 | 2 | 8808133 | 33 | 0 | 0 | 0 | 0 | 0 | 0 | 0 | 0
30 | 8808134 | 8808128 | 5466731 | 1 | 1 | 1 | 3 | 300-0040 | ССЦ Московской обл.,сб.300,поз.0040 | Болты с гайками и шайбами для санитарно-технических работ, диаметром 16 мм | 1348 | 1009 | т | т | 1000 | 0.00107 | 14830 | 0 | 0 | 0 | 0 | 1 | 0 | 0.00107 | 2 | 8808134 | 34 | 0 | 0 | 0 | 0 | 0 | 0 | 0 | 0
30 | 8808135 | 8808128 | 5464289 | 1 | 1 | 1 | 3 | 300-0968 | ССЦ Московской обл.,сб.300,поз.0968 | Фланцы стальные плоские приварные из стали ВСт3сп2, ВСт3сп3; давлением 1.0 МПа (10 кгс/см2), диаметром 80 мм | 1354 | 1010 | шт. | шт. | 1 | 2 | 37 | 0 | 0 | 0 | 0 | 1 | 0 | 2 | 2 | 8808135 | 35 | 0 | 0 | 0 | 0 | 0 | 0 | 0 | 0
30 | 8808136 | 8808128 | 5487276 | 1 | 1 | 1 | 3 | 541-0064 | ССЦ Московской обл.,сб.541,поз.0064 | Прокладки из паронита марки ПМБ, толщиной 1 мм, диаметром 100 мм | 1356 | 1010 | 1000 шт. | 1000 шт. | 1000 | 0.001 | 5650 | 0 | 0 | 0 | 0 | 1 | 0 | 0.001 | 2 | 8808136 | 36 | 0 | 0 | 0 | 0 | 0 | 0 | 0 | 0
31 | 8808138 | 8808137 | 5519126 | 1 | 1 | 1 | 1 | 1-4.0-50 |  | Затраты труда рабочих, разряд работ 4.0 | 1369 | 1013 | чел.-ч | чел.-ч | 1 | 47.63 | 0 | 0 | 0 | 9.63 | 0 | 1 | 1 | 47.63 | 2 | 8808138 | 37 | 0 | 0 | 0 | 0 | 0 | 0 | 0 | 0
31 | 8808139 | 8808137 | 121548 | 1 | 1 | 1 | 1 | 2 |  | Затраты труда машинистов | 608254 | 1013 | чел.час | чел.час | 1 | 1.08 | 0 | 0 | 0 | 0 | 0 | 1 | 2 | 1.08 | 2 | 8808139 | 38 | 0 | 0 | 0 | 0 | 0 | 0 | 0 | 0
31 | 8808140 | 8808137 | 5493705 | 1 | 1 | 1 | 2 | 020129 | 483542 | Краны башенные при работе на других видах строительства (кроме монтажа технологического оборудования) 8 т | 1368 | 1011 | маш.-ч | маш.-ч | 1 | 0.14 | 0 | 86.4 | 13.5 | 0 | 0 | 1 | 0 | 0.14 | 2 | 8808140 | 39 | 0 | 0 | 0 | 0 | 0 | 0 | 0 | 0
31 | 8808141 | 8808137 | 5493882 | 1 | 1 | 1 | 2 | 021141 | 483511 | Краны на автомобильном ходу при работе на других видах строительства (кроме магистральных трубопроводов) 10 т | 1368 | 1011 | маш.-ч | маш.-ч | 1 | 0.07 | 0 | 112 | 13.5 | 0 | 0 | 1 | 0 | 0.07 | 2 | 8808141 | 40 | 0 | 0 | 0 | 0 | 0 | 0 | 0 | 0
31 | 8808142 | 8808137 | 5494276 | 1 | 1 | 1 | 2 | 040504 | 364500 | Аппараты для газовой сварки и резки | 1368 | 1011 | маш.-ч | маш.-ч | 1 | 1.97 | 0 | 1.2 | 0 | 0 | 0 | 1 | 0 | 1.97 | 2 | 8808142 | 41 | 0 | 0 | 0 | 0 | 0 | 0 | 0 | 0
31 | 8808143 | 8808137 | 5496870 | 1 | 1 | 1 | 2 | 400001 | 451114 | Автомобили бортовые грузоподъемностью до 5 т | 1368 | 1011 | маш.-ч | маш.-ч | 1 | 0.87 | 0 | 75.4 | 0 | 0 | 0 | 1 | 0 | 0.87 | 2 | 8808143 | 42 | 0 | 0 | 0 | 0 | 0 | 0 | 0 | 0
31 | 8808144 | 8808137 | 5440691 | 1 | 1 | 1 | 3 | 101-0063 | ССЦ Московской обл.,сб.101,поз.0063 | Ацетилен растворенный технический марки А | 1348 | 1009 | т | т | 1000 | 0.00038 | 32830 | 0 | 0 | 0 | 0 | 1 | 0 | 0.00038 | 2 | 8808144 | 43 | 0 | 0 | 0 | 0 | 0 | 0 | 0 | 0
31 | 8808145 | 8808137 | 5441071 | 1 | 1 | 1 | 3 | 101-0324 | ССЦ Московской обл.,сб.101,поз.0324 | Кислород технический газообразный | 1339 | 1007 | м3 | м3 | 1 | 0.646 | 6.22 | 0 | 0 | 0 | 0 | 1 | 0 | 0.646 | 2 | 8808145 | 44 | 0 | 0 | 0 | 0 | 0 | 0 | 0 | 0
31 | 8808146 | 8808137 | 5441149 | 1 | 1 | 1 | 3 | 101-0388 | ССЦ Московской обл.,сб.101,поз.0388 | Краски масляные земляные МА-0115: мумия, сурик железный | 1348 | 1009 | т | т | 1000 | 0.00054 | 15119 | 0 | 0 | 0 | 0 | 1 | 0 | 0.00054 | 2 | 8808146 | 45 | 0 | 0 | 0 | 0 | 0 | 0 | 0 | 0
31 | 8808147 | 8808137 | 5441570 | 1 | 1 | 1 | 3 | 101-0628 | ССЦ Московской обл.,сб.101,поз.0628 | Олифа комбинированная К-3 | 1348 | 1009 | т | т | 1000 | 0.00062 | 16950 | 0 | 0 | 0 | 0 | 1 | 0 | 0.00062 | 2 | 8808147 | 46 | 0 | 0 | 0 | 0 | 0 | 0 | 0 | 0
31 | 8808148 | 8808137 | 5441862 | 1 | 1 | 1 | 3 | 101-0807 | ССЦ Московской обл.,сб.101,поз.0807 | Проволока сварочная легированная диаметром 4 мм | 1348 | 1009 | т | т | 1000 | 0.0004 | 13560 | 0 | 0 | 0 | 0 | 1 | 0 | 0.0004 | 2 | 8808148 | 47 | 0 | 0 | 0 | 0 | 0 | 0 | 0 | 0
31 | 8808149 | 8808137 | 5443100 | 1 | 1 | 1 | 3 | 101-1601 | ССЦ Московской обл.,сб.101,поз.1601 | Известь строительная негашеная хлорная марки А | 1346 | 1009 | кг | кг | 1 | 0.0099 | 2.04 | 0 | 0 | 0 | 0 | 1 | 0 | 0.0099 | 2 | 8808149 | 48 | 0 | 0 | 0 | 0 | 0 | 0 | 0 | 0
31 | 8808150 | 8808137 | 5443174 | 1 | 1 | 1 | 3 | 101-1669 | ССЦ Московской обл.,сб.101,поз.1669 | Очес льняной | 1346 | 1009 | кг | кг | 1 | 0.02 | 37.29 | 0 | 0 | 0 | 0 | 1 | 0 | 0.02 | 2 | 8808150 | 49 | 0 | 0 | 0 | 0 | 0 | 0 | 0 | 0
31 | 8808151 | 8808137 | 5464138 | 1 | 1 | 1 | 3 | 300-0892 | ССЦ Московской обл.,сб.300,поз.0892 | Узлы укрупненные монтажные (трубопроводы) из стальных водогазопроводных оцинкованных труб с гильзами для водоснабжения, диаметром 50 мм | 1301 | 1003 | м | м | 1 | 100 | 70.37 | 0 | 0 | 0 | 0 | 1 | 0 | 100 | 2 | 8808151 | 50 | 0 | 0 | 0 | 0 | 0 | 0 | 0 | 0
31 | 8808152 | 8808137 | 5464787 | 1 | 1 | 1 | 3 | 300-1224 | ССЦ Московской обл.,сб.300,поз.1224 | Крепления для трубопроводов: кронштейны, планки, хомуты | 1346 | 1009 | кг | кг | 1 | 61 | 11.98 | 0 | 0 | 0 | 0 | 1 | 0 | 61 | 2 | 8808152 | 51 | 0 | 0 | 0 | 0 | 0 | 0 | 0 | 0
31 | 8808153 | 8808137 | 5465020 | 1 | 1 | 1 | 3 | 300-1346 | ССЦ Московской обл.,сб.300,поз.1346 | Вентили проходные муфтовые 15кч18п для воды, давлением 1.6 МПа (16 кгс/см2), диаметром 50 мм | 1354 | 1010 | шт. | шт. | 1 | 4 | 82.34 | 0 | 0 | 0 | 0 | 1 | 0 | 4 | 2 | 8808153 | 52 | 0 | 0 | 0 | 0 | 0 | 0 | 0 | 0
31 | 8808154 | 8808137 | 5470416 | 1 | 1 | 1 | 3 | 411-0001 | ССЦ Московской обл.,сб.411,поз.0001 | Вода | 1339 | 1007 | м3 | м3 | 1 | 2.75 | 2.44 | 0 | 0 | 0 | 0 | 1 | 0 | 2.75 | 2 | 8808154 | 53 | 0 | 0 | 0 | 0 | 0 | 0 | 0 | 0
32 | 8808156 | 8808155 | 5524871 | 1 | 1 | 1 | 1 | 1-4.2-50 |  | Затраты труда рабочих, разряд работ 4.2 | 1369 | 1013 | чел.-ч | чел.-ч | 1 | 0.96 | 0 | 0 | 0 | 9.92 | 0 | 1 | 1 | 0.96 | 2 | 8808156 | 54 | 0 | 0 | 0 | 0 | 0 | 0 | 0 | 0
32 | 8808157 | 8808155 | 121548 | 1 | 1 | 1 | 1 | 2 |  | Затраты труда машинистов | 608254 | 1013 | чел.час | чел.час | 1 | 0.01 | 0 | 0 | 0 | 0 | 0 | 1 | 2 | 0.01 | 2 | 8808157 | 55 | 0 | 0 | 0 | 0 | 0 | 0 | 0 | 0
32 | 8808158 | 8808155 | 5494274 | 1 | 1 | 1 | 2 | 040502 | 344142 | Установки для сварки ручной дуговой (постоянного тока) | 1368 | 1011 | маш.-ч | маш.-ч | 1 | 0.44 | 0 | 8.1 | 0 | 0 | 0 | 1 | 0 | 0.44 | 2 | 8808158 | 56 | 0 | 0 | 0 | 0 | 0 | 0 | 0 | 0
32 | 8808159 | 8808155 | 5496870 | 1 | 1 | 1 | 2 | 400001 | 451114 | Автомобили бортовые грузоподъемностью до 5 т | 1368 | 1011 | маш.-ч | маш.-ч | 1 | 0.01 | 0 | 75.4 | 0 | 0 | 0 | 1 | 0 | 0.01 | 2 | 8808159 | 57 | 0 | 0 | 0 | 0 | 0 | 0 | 0 | 0
32 | 8808160 | 8808155 | 5443001 | 1 | 1 | 1 | 3 | 101-1522 | ССЦ Московской обл.,сб.101,поз.1522 | Электроды диаметром 5 мм Э42А | 1348 | 1009 | т | т | 1000 | 0.00014 | 10362 | 0 | 0 | 0 | 0 | 1 | 0 | 0.00014 | 2 | 8808160 | 58 | 0 | 0 | 0 | 0 | 0 | 0 | 0 | 0
32 | 8808161 | 8808155 | 5466731 | 1 | 1 | 1 | 3 | 300-0040 | ССЦ Московской обл.,сб.300,поз.0040 | Болты с гайками и шайбами для санитарно-технических работ, диаметром 16 мм | 1348 | 1009 | т | т | 1000 | 0.00062 | 14830 | 0 | 0 | 0 | 0 | 1 | 0 | 0.00062 | 2 | 8808161 | 59 | 0 | 0 | 0 | 0 | 0 | 0 | 0 | 0
32 | 8808162 | 8808155 | 5464285 | 1 | 1 | 1 | 3 | 300-0966 | ССЦ Московской обл.,сб.300,поз.0966 | Фланцы стальные плоские приварные из стали ВСт3сп2, ВСт3сп3; давлением 1.0 МПа (10 кгс/см2), диаметром 50 мм | 1354 | 1010 | шт. | шт. | 1 | 2 | 28 | 0 | 0 | 0 | 0 | 1 | 0 | 2 | 2 | 8808162 | 60 | 0 | 0 | 0 | 0 | 0 | 0 | 0 | 0
32 | 8808163 | 8808155 | 5487274 | 1 | 1 | 1 | 3 | 541-0063 | ССЦ Московской обл.,сб.541,поз.0063 | Прокладки из паронита марки ПМБ, толщиной 1 мм, диаметром 50 мм | 1356 | 1010 | 1000 шт. | 1000 шт. | 1000 | 0.001 | 3450 | 0 | 0 | 0 | 0 | 1 | 0 | 0.001 | 2 | 8808163 | 61 | 0 | 0 | 0 | 0 | 0 | 0 | 0 | 0
33 | 8808178 | 8808177 | 121621 | 1 | 1 | 1 | 1 | 1-3.2 |  | Затраты труда рабочих, разряд работ 3.2. | 1369 | 1013 | чел.-ч | чел.-ч | 1 | 4.12 | 0 | 0 | 0 | 8.75 | 0 | 1 | 1 | 4.12 | 2 | 8808178 | 62 | 0 | 0 | 0 | 0 | 0 | 0 | 0 | 0
33 | 8808179 | 8808177 | 121548 | 1 | 1 | 1 | 1 | 2 |  | Затраты труда машинистов | 608254 | 1013 | чел.час | чел.час | 1 | 0.16 | 0 | 0 | 0 | 0 | 0 | 1 | 2 | 0.16 | 2 | 8808179 | 63 | 0 | 0 | 0 | 0 | 0 | 0 | 0 | 0
33 | 8808180 | 8808177 | 1471980 | 1 | 1 | 1 | 2 | 400001 | 451114 | Автомобили бортовые грузоподъемностью до 5 т | 1368 | 1011 | маш.-ч | маш.-ч | 1 | 0.16 | 0 | 75.4 | 0 | 0 | 0 | 1 | 0 | 0.16 | 2 | 8808180 | 64 | 0 | 0 | 0 | 0 | 0 | 0 | 0 | 0
33 | 8808181 | 8808177 | 1400019 | 1 | 1 | 1 | 3 | 101-0092 | ФССЦ сб.101, поз.0092 | Болты с шестигранной головкой диаметром резьбы 16- (18) мм | 1348 | 1009 | т | т | 1000 | 0.0022 | 9680 | 0 | 0 | 0 | 0 | 1 | 0 | 0.0022 | 2 | 8808181 | 65 | 0 | 0 | 0 | 0 | 0 | 0 | 0 | 0
33 | 8808182 | 8808177 | 1404623 | 1 | 1 | 1 | 3 | 101-2046 | ФССЦ сб.101, поз.2046 | Шайбы оцинкованные диаметр 16 мм | 1346 | 1009 | кг | кг | 1 | 0.002 | 31.17 | 0 | 0 | 0 | 0 | 1 | 0 | 0.002 | 2 | 8808182 | 66 | 0 | 0 | 0 | 0 | 0 | 0 | 0 | 0
33 | 8808183 | 8808177 | 1405879 | 1 | 1 | 1 | 3 | 101-9892 | ФССЦ сб.101, поз.9892 | Прокладки паронитовые | 1346 | 1009 | кг | кг | 1 | 0.014 | 26.44 | 0 | 0 | 0 | 0 | 1 | 0 | 0.014 | 2 | 8808183 | 67 | 0 | 0 | 0 | 0 | 0 | 0 | 0 | 0
34 | 8808185 | 8808184 | 121615 | 1 | 1 | 1 | 1 | 1-3.0 |  | Затраты труда рабочих, разряд работ 3 | 1369 | 1013 | чел.-ч | чел.-ч | 1 | 7.21 | 0 | 0 | 0 | 8.53 | 0 | 1 | 1 | 7.21 | 2 | 8808185 | 68 | 0 | 0 | 0 | 0 | 0 | 0 | 0 | 0
34 | 8808186 | 8808184 | 121548 | 1 | 1 | 1 | 1 | 2 |  | Затраты труда машинистов | 608254 | 1013 | чел.час | чел.час | 1 | 0.4 | 0 | 0 | 0 | 0 | 0 | 1 | 2 | 0.4 | 2 | 8808186 | 69 | 0 | 0 | 0 | 0 | 0 | 0 | 0 | 0
34 | 8808187 | 8808184 | 1466783 | 1 | 1 | 1 | 2 | 021102 | 483511 | Краны на автомобильном ходу при работе на монтаже технологического оборудования 10 т | 1480 | 1013 | маш.ч | МАШ.Ч | 1 | 0.2 | 0 | 134.65 | 13.5 | 0 | 0 | 1 | 0 | 0.2 | 2 | 8808187 | 70 | 0 | 0 | 0 | 0 | 0 | 0 | 0 | 0
34 | 8808188 | 8808184 | 1471980 | 1 | 1 | 1 | 2 | 400001 | 451114 | Автомобили бортовые грузоподъемностью до 5 т | 1368 | 1011 | маш.-ч | маш.-ч | 1 | 0.2 | 0 | 75.4 | 0 | 0 | 0 | 1 | 0 | 0.2 | 2 | 8808188 | 71 | 0 | 0 | 0 | 0 | 0 | 0 | 0 | 0
34 | 8808189 | 8808184 | 1400019 | 1 | 1 | 1 | 3 | 101-0092 | ФССЦ сб.101, поз.0092 | Болты с шестигранной головкой диаметром резьбы 16- (18) мм | 1348 | 1009 | т | т | 1000 | 0.0022 | 9680 | 0 | 0 | 0 | 0 | 1 | 0 | 0.0022 | 2 | 8808189 | 72 | 0 | 0 | 0 | 0 | 0 | 0 | 0 | 0
34 | 8808190 | 8808184 | 1404623 | 1 | 1 | 1 | 3 | 101-2046 | ФССЦ сб.101, поз.2046 | Шайбы оцинкованные диаметр 16 мм | 1346 | 1009 | кг | кг | 1 | 0.002 | 31.17 | 0 | 0 | 0 | 0 | 1 | 0 | 0.002 | 2 | 8808190 | 73 | 0 | 0 | 0 | 0 | 0 | 0 | 0 | 0
34 | 8808191 | 8808184 | 1405879 | 1 | 1 | 1 | 3 | 101-9892 | ФССЦ сб.101, поз.9892 | Прокладки паронитовые | 1346 | 1009 | кг | кг | 1 | 0.025 | 26.44 | 0 | 0 | 0 | 0 | 1 | 0 | 0.025 | 2 | 8808191 | 74 | 0 | 0 | 0 | 0 | 0 | 0 | 0 | 0
35 | 8808193 | 8808192 | 121651 | 1 | 1 | 1 | 1 | 1-4.2 |  | Затраты труда рабочих, разряд работ 4.2 | 1369 | 1013 | чел.-ч | чел.-ч | 1 | 8.98 | 0 | 0 | 0 | 9.91 | 0 | 1 | 1 | 8.98 | 2 | 8808193 | 75 | 0 | 0 | 0 | 0 | 0 | 0 | 0 | 0
35 | 8808194 | 8808192 | 121548 | 1 | 1 | 1 | 1 | 2 |  | Затраты труда машинистов | 608254 | 1013 | чел.час | чел.час | 1 | 0.44 | 0 | 0 | 0 | 0 | 0 | 1 | 2 | 0.44 | 2 | 8808194 | 76 | 0 | 0 | 0 | 0 | 0 | 0 | 0 | 0
35 | 8808195 | 8808192 | 1466783 | 1 | 1 | 1 | 2 | 021102 | 483511 | Краны на автомобильном ходу при работе на монтаже технологического оборудования 10 т | 1480 | 1013 | маш.ч | МАШ.Ч | 1 | 0.22 | 0 | 134.65 | 13.5 | 0 | 0 | 1 | 0 | 0.22 | 2 | 8808195 | 77 | 0 | 0 | 0 | 0 | 0 | 0 | 0 | 0
35 | 8808196 | 8808192 | 1471980 | 1 | 1 | 1 | 2 | 400001 | 451114 | Автомобили бортовые грузоподъемностью до 5 т | 1368 | 1011 | маш.-ч | маш.-ч | 1 | 0.22 | 0 | 75.4 | 0 | 0 | 0 | 1 | 0 | 0.22 | 2 | 8808196 | 78 | 0 | 0 | 0 | 0 | 0 | 0 | 0 | 0
35 | 8808197 | 8808192 | 1404604 | 1 | 1 | 1 | 3 | 101-2037 | ФССЦ сб.101, поз.2037 | Болты с гайками и шайбами оцинкованные, диаметр 8 мм | 1346 | 1009 | кг | кг | 1 | 0.684 | 26.94 | 0 | 0 | 0 | 0 | 1 | 0 | 0.684 | 2 | 8808197 | 79 | 0 | 0 | 0 | 0 | 0 | 0 | 0 | 0
35 | 8808198 | 8808192 | 1466443 | 1 | 1 | 1 | 3 | 999-0005 | ФССЦ сб.999, поз.0005 | Масса оборудования | 1348 | 1009 | т | т | 1000 | 0.1 | 0 | 0 | 0 | 0 | 1 | 0 | 0 | 0.1 | 2 | 8808198 | 80 | 0 | 0 | 0 | 0 | 0 | 0 | 0 | 0
36 | 8808201 | 8808200 | 121651 | 1 | 1 | 1 | 1 | 1-4.2 |  | Затраты труда рабочих, разряд работ 4.2 | 1369 | 1013 | чел.-ч | чел.-ч | 1 | 3.37 | 0 | 0 | 0 | 9.91 | 0 | 1 | 1 | 3.37 | 2 | 8808201 | 81 | 0 | 0 | 0 | 0 | 0 | 0 | 0 | 0
36 | 8808202 | 8808200 | 121548 | 1 | 1 | 1 | 1 | 2 |  | Затраты труда машинистов | 608254 | 1013 | чел.час | чел.час | 1 | 0.66 | 0 | 0 | 0 | 0 | 0 | 1 | 2 | 0.66 | 2 | 8808202 | 82 | 0 | 0 | 0 | 0 | 0 | 0 | 0 | 0
36 | 8808203 | 8808200 | 1466783 | 1 | 1 | 1 | 2 | 021102 | 483511 | Краны на автомобильном ходу при работе на монтаже технологического оборудования 10 т | 1480 | 1013 | маш.ч | МАШ.Ч | 1 | 0.33 | 0 | 134.65 | 13.5 | 0 | 0 | 1 | 0 | 0.33 | 2 | 8808203 | 83 | 0 | 0 | 0 | 0 | 0 | 0 | 0 | 0
36 | 8808204 | 8808200 | 1467385 | 1 | 1 | 1 | 2 | 040502 | 344142 | Установки для сварки ручной дуговой (постоянного тока) | 1480 | 1013 | маш.ч | МАШ.Ч | 1 | 0.09 | 0 | 8.1 | 0 | 0 | 0 | 1 | 0 | 0.09 | 2 | 8808204 | 84 | 0 | 0 | 0 | 0 | 0 | 0 | 0 | 0
36 | 8808205 | 8808200 | 1471980 | 1 | 1 | 1 | 2 | 400001 | 451114 | Автомобили бортовые грузоподъемностью до 5 т | 1368 | 1011 | маш.-ч | маш.-ч | 1 | 0.33 | 0 | 75.4 | 0 | 0 | 0 | 1 | 0 | 0.33 | 2 | 8808205 | 85 | 0 | 0 | 0 | 0 | 0 | 0 | 0 | 0
36 | 8808206 | 8808200 | 1400019 | 1 | 1 | 1 | 3 | 101-0092 | ФССЦ сб.101, поз.0092 | Болты с шестигранной головкой диаметром резьбы 16- (18) мм | 1348 | 1009 | т | т | 1000 | 0.0002 | 9680 | 0 | 0 | 0 | 0 | 1 | 0 | 0.0002 | 2 | 8808206 | 86 | 0 | 0 | 0 | 0 | 0 | 0 | 0 | 0
36 | 8808207 | 8808200 | 1401805 | 1 | 1 | 1 | 3 | 101-0796 | ФССЦ сб.101, поз.0796 | Проволока канатная оцинкованная диаметром 5.5 мм | 1348 | 1009 | т | т | 1000 | 0.0015 | 11447.45 | 0 | 0 | 0 | 0 | 1 | 0 | 0.0015 | 2 | 8808207 | 87 | 0 | 0 | 0 | 0 | 0 | 0 | 0 | 0
36 | 8808208 | 8808200 | 1403502 | 1 | 1 | 1 | 3 | 101-1513 | ФССЦ сб.101, поз.1513 | Электроды диаметром 4 мм Э42 | 1348 | 1009 | т | т | 1000 | 8e-05 | 9750 | 0 | 0 | 0 | 0 | 1 | 0 | 8e-05 | 2 | 8808208 | 88 | 0 | 0 | 0 | 0 | 0 | 0 | 0 | 0
36 | 8808209 | 8808200 | 1404631 | 1 | 1 | 1 | 3 | 101-2050 | ФССЦ сб.101, поз.2050 | Шайбы оцинкованные диаметр 18 мм | 1346 | 1009 | кг | кг | 1 | 0.001 | 29.37 | 0 | 0 | 0 | 0 | 1 | 0 | 0.001 | 2 | 8808209 | 89 | 0 | 0 | 0 | 0 | 0 | 0 | 0 | 0
37 | 8808211 | 8808210 | 121615 | 1 | 1 | 1 | 1 | 1-3.0 |  | Затраты труда рабочих, разряд работ 3 | 1369 | 1013 | чел.-ч | чел.-ч | 1 | 1.03 | 0 | 0 | 0 | 8.53 | 0 | 1 | 1 | 1.03 | 2 | 8808211 | 90 | 0 | 0 | 0 | 0 | 0 | 0 | 0 | 0
37 | 8808212 | 8808210 | 121548 | 1 | 1 | 1 | 1 | 2 |  | Затраты труда машинистов | 608254 | 1013 | чел.час | чел.час | 1 | 0.16 | 0 | 0 | 0 | 0 | 0 | 1 | 2 | 0.16 | 2 | 8808212 | 91 | 0 | 0 | 0 | 0 | 0 | 0 | 0 | 0
37 | 8808213 | 8808210 | 1471980 | 1 | 1 | 1 | 2 | 400001 | 451114 | Автомобили бортовые грузоподъемностью до 5 т | 1368 | 1011 | маш.-ч | маш.-ч | 1 | 0.16 | 0 | 75.4 | 0 | 0 | 0 | 1 | 0 | 0.16 | 2 | 8808213 | 92 | 0 | 0 | 0 | 0 | 0 | 0 | 0 | 0
38 | 8808215 | 8808214 | 121639 | 1 | 1 | 1 | 1 | 1-3.8 |  | Затраты труда рабочих, разряд работ 3.8 | 1369 | 1013 | чел.-ч | чел.-ч | 1 | 30.8 | 0 | 0 | 0 | 9.4 | 0 | 1 | 1 | 30.8 | 2 | 8808215 | 93 | 0 | 0 | 0 | 0 | 0 | 0 | 0 | 0
38 | 8808216 | 8808214 | 121548 | 1 | 1 | 1 | 1 | 2 |  | Затраты труда машинистов | 608254 | 1013 | чел.час | чел.час | 1 | 20.9 | 0 | 0 | 0 | 0 | 0 | 1 | 2 | 20.9 | 2 | 8808216 | 94 | 0 | 0 | 0 | 0 | 0 | 0 | 0 | 0
38 | 8808217 | 8808214 | 1466783 | 1 | 1 | 1 | 2 | 021102 | 483511 | Краны на автомобильном ходу при работе на монтаже технологического оборудования 10 т | 1480 | 1013 | маш.ч | МАШ.Ч | 1 | 0.47 | 0 | 134.65 | 13.5 | 0 | 0 | 1 | 0 | 0.47 | 2 | 8808217 | 95 | 0 | 0 | 0 | 0 | 0 | 0 | 0 | 0
38 | 8808218 | 8808214 | 1467145 | 1 | 1 | 1 | 2 | 030902 | 483589 | Подъемники гидравлические высотой подъема 10 м | 1480 | 1013 | маш.ч | МАШ.Ч | 1 | 20 | 0 | 31.14 | 11.6 | 0 | 0 | 1 | 0 | 20 | 2 | 8808218 | 96 | 0 | 0 | 0 | 0 | 0 | 0 | 0 | 0
38 | 8808219 | 8808214 | 1467385 | 1 | 1 | 1 | 2 | 040502 | 344142 | Установки для сварки ручной дуговой (постоянного тока) | 1480 | 1013 | маш.ч | МАШ.Ч | 1 | 6.42 | 0 | 8.1 | 0 | 0 | 0 | 1 | 0 | 6.42 | 2 | 8808219 | 97 | 0 | 0 | 0 | 0 | 0 | 0 | 0 | 0
38 | 8808220 | 8808214 | 1471190 | 1 | 1 | 1 | 2 | 331451 | 483331 | Перфораторы электрические | 1368 | 1011 | маш.-ч | маш.-ч | 1 | 6.18 | 0 | 8.77 | 0 | 0 | 0 | 1 | 0 | 6.18 | 2 | 8808220 | 98 | 0 | 0 | 0 | 0 | 0 | 0 | 0 | 0
38 | 8808221 | 8808214 | 1471982 | 1 | 1 | 1 | 2 | 400002 | 451115 | Автомобили бортовые грузоподъемностью до 8 т | 1480 | 1013 | маш.ч | МАШ.Ч | 1 | 0.47 | 0 | 95.53 | 0 | 0 | 0 | 1 | 0 | 0.47 | 2 | 8808221 | 99 | 0 | 0 | 0 | 0 | 0 | 0 | 0 | 0
38 | 8808222 | 8808214 | 1401843 | 1 | 1 | 1 | 3 | 101-0813 | ФССЦ сб.101, поз.0813 | Проволока стальная низкоуглеродистая разного назначения оцинкованная диаметром 3.0 мм | 1348 | 1009 | т | т | 1000 | 0.0021 | 12242 | 0 | 0 | 0 | 0 | 1 | 0 | 0.0021 | 2 | 8808222 | 100 | 0 | 0 | 0 | 0 | 0 | 0 | 0 | 0
38 | 8808223 | 8808214 | 1404368 | 1 | 1 | 1 | 3 | 101-1924 | ФССЦ сб.101, поз.1924 | Электроды диаметром 4 мм Э42А | 1346 | 1009 | кг | кг | 1 | 1.05 | 14.3 | 0 | 0 | 0 | 0 | 1 | 0 | 1.05 | 2 | 8808223 | 101 | 0 | 0 | 0 | 0 | 0 | 0 | 0 | 0
38 | 8808224 | 8808214 | 1405109 | 1 | 1 | 1 | 3 | 101-9103 | ФССЦ сб.101, поз.9103 | Дюбели распорные | 1355 | 1010 | 100 шт. | 100 шт. | 100 | 0.82 | 86 | 0 | 0 | 0 | 0 | 1 | 0 | 0.82 | 2 | 8808224 | 102 | 0 | 0 | 0 | 0 | 0 | 0 | 0 | 0
38 | 8808225 | 8808214 | 1405803 | 1 | 1 | 1 | 3 | 101-9852 | ФССЦ сб.101, поз.9852 | Краска | 1346 | 1009 | кг | кг | 1 | 0.68 | 28.6 | 0 | 0 | 0 | 0 | 1 | 0 | 0.68 | 2 | 8808225 | 103 | 0 | 0 | 0 | 0 | 0 | 0 | 0 | 0
38 | 8808226 | 8808214 | 1412357 | 1 | 1 | 1 | 3 | 110-9105 | ФССЦ сб.110, поз.9105 | Гайки установочные заземляющие | 1355 | 1010 | 100 шт. | 100 шт. | 100 | 0.65 | 88.5 | 0 | 0 | 0 | 0 | 1 | 0 | 0.65 | 2 | 8808226 | 105 | 0 | 0 | 0 | 0 | 0 | 0 | 0 | 0
38 | 8808227 | 8808214 | 1444033 | 1 | 1 | 1 | 3 | 500-9030 | ФССЦ сб.500, поз.9030 | Заглушки | 1358 | 1010 | 10 шт. | 10 шт. | 10 | 1.02 | 19.9 | 0 | 0 | 0 | 0 | 1 | 0 | 1.02 | 2 | 8808227 | 106 | 0 | 0 | 0 | 0 | 0 | 0 | 0 | 0
38 | 8808228 | 8808214 | 1444042 | 1 | 1 | 1 | 3 | 500-9031 | ФССЦ сб.500, поз.9031 | Скобы | 1358 | 1010 | 10 шт. | 10 шт. | 10 | 4.1 | 64.8 | 0 | 0 | 0 | 0 | 1 | 0 | 4.1 | 2 | 8808228 | 107 | 0 | 0 | 0 | 0 | 0 | 0 | 0 | 0
38 | 8808229 | 8808214 | 1444144 | 1 | 1 | 1 | 3 | 500-9081 | ФССЦ сб.500, поз.9081 | Перемычки гибкие, тип ПГС-50 | 1354 | 1010 | шт. | шт. | 1 | 8 | 0 | 0 | 0 | 0 | 0 | 1 | 0 | 8 | 2 | 8808229 | 108 | 0 | 0 | 0 | 0 | 0 | 0 | 0 | 0
38 | 8808230 | 8808214 | 1444228 | 1 | 1 | 1 | 3 | 500-9140 | ФССЦ сб.500, поз.9140 | Гильзы соединительные | 1355 | 1010 | 100 шт. | 100 шт. | 100 | 0.08 | 7086 | 0 | 0 | 0 | 0 | 1 | 0 | 0.08 | 2 | 8808230 | 109 | 0 | 0 | 0 | 0 | 0 | 0 | 0 | 0
38 | 8808231 | 8808214 | 1444429 | 1 | 1 | 1 | 3 | 500-9627 | ФССЦ сб.500, поз.9627 | Лента ФУМ | 1346 | 1009 | кг | кг | 1 | 0.03 | 0 | 0 | 0 | 0 | 0 | 1 | 0 | 0.03 | 2 | 8808231 | 110 | 0 | 0 | 0 | 0 | 0 | 0 | 0 | 0
40 | 8808233 | 8808232 | 121639 | 1 | 1 | 1 | 1 | 1-3.8 |  | Затраты труда рабочих, разряд работ 3.8 | 1369 | 1013 | чел.-ч | чел.-ч | 1 | 34.7 | 0 | 0 | 0 | 9.4 | 0 | 1 | 1 | 34.7 | 2 | 8808233 | 111 | 0 | 0 | 0 | 0 | 0 | 0 | 0 | 0
40 | 8808234 | 8808232 | 121548 | 1 | 1 | 1 | 1 | 2 |  | Затраты труда машинистов | 608254 | 1013 | чел.час | чел.час | 1 | 0.44 | 0 | 0 | 0 | 0 | 0 | 1 | 2 | 0.44 | 2 | 8808234 | 112 | 0 | 0 | 0 | 0 | 0 | 0 | 0 | 0
40 | 8808235 | 8808232 | 1466783 | 1 | 1 | 1 | 2 | 021102 | 483511 | Краны на автомобильном ходу при работе на монтаже технологического оборудования 10 т | 1480 | 1013 | маш.ч | МАШ.Ч | 1 | 0.22 | 0 | 134.65 | 13.5 | 0 | 0 | 1 | 0 | 0.22 | 2 | 8808235 | 113 | 0 | 0 | 0 | 0 | 0 | 0 | 0 | 0
40 | 8808236 | 8808232 | 1467385 | 1 | 1 | 1 | 2 | 040502 | 344142 | Установки для сварки ручной дуговой (постоянного тока) | 1480 | 1013 | маш.ч | МАШ.Ч | 1 | 17.9 | 0 | 8.1 | 0 | 0 | 0 | 1 | 0 | 17.9 | 2 | 8808236 | 114 | 0 | 0 | 0 | 0 | 0 | 0 | 0 | 0
40 | 8808237 | 8808232 | 1471190 | 1 | 1 | 1 | 2 | 331451 | 483331 | Перфораторы электрические | 1368 | 1011 | маш.-ч | маш.-ч | 1 | 4.44 | 0 | 8.77 | 0 | 0 | 0 | 1 | 0 | 4.44 | 2 | 8808237 | 115 | 0 | 0 | 0 | 0 | 0 | 0 | 0 | 0
40 | 8808238 | 8808232 | 1471982 | 1 | 1 | 1 | 2 | 400002 | 451115 | Автомобили бортовые грузоподъемностью до 8 т | 1480 | 1013 | маш.ч | МАШ.Ч | 1 | 0.22 | 0 | 95.53 | 0 | 0 | 0 | 1 | 0 | 0.22 | 2 | 8808238 | 116 | 0 | 0 | 0 | 0 | 0 | 0 | 0 | 0
40 | 8808239 | 8808232 | 1400083 | 1 | 1 | 1 | 3 | 101-0115 | ФССЦ сб.101, поз.0115 | Винты с полукруглой головкой длиной 50 мм | 1348 | 1009 | т | т | 1000 | 0.00218 | 12430 | 0 | 0 | 0 | 0 | 1 | 0 | 0.00218 | 2 | 8808239 | 117 | 0 | 0 | 0 | 0 | 0 | 0 | 0 | 0
40 | 8808240 | 8808232 | 1401843 | 1 | 1 | 1 | 3 | 101-0813 | ФССЦ сб.101, поз.0813 | Проволока стальная низкоуглеродистая разного назначения оцинкованная диаметром 3.0 мм | 1348 | 1009 | т | т | 1000 | 0.003 | 12242 | 0 | 0 | 0 | 0 | 1 | 0 | 0.003 | 2 | 8808240 | 118 | 0 | 0 | 0 | 0 | 0 | 0 | 0 | 0
40 | 8808241 | 8808232 | 1404070 | 1 | 1 | 1 | 3 | 101-1755 | ФССЦ сб.101, поз.1755 | Сталь полосовая спокойная марки Ст3сп, шириной 50-200 мм толщиной 4-5 мм | 1348 | 1009 | т | т | 1000 | 0.0515 | 5000 | 0 | 0 | 0 | 0 | 1 | 0 | 0.0515 | 2 | 8808241 | 119 | 0 | 0 | 0 | 0 | 0 | 0 | 0 | 0
40 | 8808242 | 8808232 | 1404368 | 1 | 1 | 1 | 3 | 101-1924 | ФССЦ сб.101, поз.1924 | Электроды диаметром 4 мм Э42А | 1346 | 1009 | кг | кг | 1 | 1.05 | 14.3 | 0 | 0 | 0 | 0 | 1 | 0 | 1.05 | 2 | 8808242 | 120 | 0 | 0 | 0 | 0 | 0 | 0 | 0 | 0
40 | 8808243 | 8808232 | 1405092 | 1 | 1 | 1 | 3 | 101-9100 | ФССЦ сб.101, поз.9100 | Патроны для пристрелки | 1358 | 1010 | 10 шт. | 10 шт. | 10 | 21.8 | 23.4 | 0 | 0 | 0 | 0 | 1 | 0 | 21.8 | 2 | 8808243 | 122 | 0 | 0 | 0 | 0 | 0 | 0 | 0 | 0
40 | 8808244 | 8808232 | 1405125 | 1 | 1 | 1 | 3 | 101-9109 | ФССЦ сб.101, поз.9109 | Дюбели для пристрелки | 1358 | 1010 | 10 шт. | 10 шт. | 10 | 21.8 | 26.4 | 0 | 0 | 0 | 0 | 1 | 0 | 21.8 | 2 | 8808244 | 123 | 0 | 0 | 0 | 0 | 0 | 0 | 0 | 0
40 | 8808245 | 8808232 | 1409339 | 1 | 1 | 1 | 3 | 103-9160 | ФССЦ сб.103, поз.9160 | Муфты соединительные | 1354 | 1010 | шт. | шт. | 1 | 10 | 0.71 | 0 | 0 | 0 | 0 | 1 | 0 | 10 | 2 | 8808245 | 124 | 0 | 0 | 0 | 0 | 0 | 0 | 0 | 0
40 | 8808246 | 8808232 | 1444042 | 1 | 1 | 1 | 3 | 500-9031 | ФССЦ сб.500, поз.9031 | Скобы | 1358 | 1010 | 10 шт. | 10 шт. | 10 | 25 | 64.8 | 0 | 0 | 0 | 0 | 1 | 0 | 25 | 2 | 8808246 | 125 | 0 | 0 | 0 | 0 | 0 | 0 | 0 | 0
40 | 8808247 | 8808232 | 1444120 | 1 | 1 | 1 | 3 | 500-9061 | ФССЦ сб.500, поз.9061 | Втулки изолирующие | 1354 | 1010 | шт. | шт. | 1 | 10 | 0 | 0 | 0 | 0 | 0 | 1 | 0 | 10 | 2 | 8808247 | 126 | 0 | 0 | 0 | 0 | 0 | 0 | 0 | 0
40 | 8808248 | 8808232 | 1444148 | 1 | 1 | 1 | 3 | 500-9070 | ФССЦ сб.500, поз.9070 | Патрубки | 1358 | 1010 | 10 шт. | 10 шт. | 10 | 1 | 277.5 | 0 | 0 | 0 | 0 | 1 | 0 | 1 | 2 | 8808248 | 127 | 0 | 0 | 0 | 0 | 0 | 0 | 0 | 0
40 | 8808249 | 8808232 | 1444144 | 1 | 1 | 1 | 3 | 500-9081 | ФССЦ сб.500, поз.9081 | Перемычки гибкие, тип ПГС-50 | 1354 | 1010 | шт. | шт. | 1 | 5 | 0 | 0 | 0 | 0 | 0 | 1 | 0 | 5 | 2 | 8808249 | 128 | 0 | 0 | 0 | 0 | 0 | 0 | 0 | 0
42 | 8808251 | 8808250 | 121639 | 1 | 1 | 1 | 1 | 1-3.8 |  | Затраты труда рабочих, разряд работ 3.8 | 1369 | 1013 | чел.-ч | чел.-ч | 1 | 5.61 | 0 | 0 | 0 | 9.4 | 0 | 1 | 1 | 5.61 | 2 | 8808251 | 129 | 0 | 0 | 0 | 0 | 0 | 0 | 0 | 0
42 | 8808252 | 8808250 | 121548 | 1 | 1 | 1 | 1 | 2 |  | Затраты труда машинистов | 608254 | 1013 | чел.час | чел.час | 1 | 0.02 | 0 | 0 | 0 | 0 | 0 | 1 | 2 | 0.02 | 2 | 8808252 | 130 | 0 | 0 | 0 | 0 | 0 | 0 | 0 | 0
42 | 8808253 | 8808250 | 1466783 | 1 | 1 | 1 | 2 | 021102 | 483511 | Краны на автомобильном ходу при работе на монтаже технологического оборудования 10 т | 1480 | 1013 | маш.ч | МАШ.Ч | 1 | 0.01 | 0 | 134.65 | 13.5 | 0 | 0 | 1 | 0 | 0.01 | 2 | 8808253 | 131 | 0 | 0 | 0 | 0 | 0 | 0 | 0 | 0
42 | 8808254 | 8808250 | 1471982 | 1 | 1 | 1 | 2 | 400002 | 451115 | Автомобили бортовые грузоподъемностью до 8 т | 1480 | 1013 | маш.ч | МАШ.Ч | 1 | 0.01 | 0 | 95.53 | 0 | 0 | 0 | 1 | 0 | 0.01 | 2 | 8808254 | 132 | 0 | 0 | 0 | 0 | 0 | 0 | 0 | 0
42 | 8808255 | 8808250 | 1404090 | 1 | 1 | 1 | 3 | 101-1764 | ФССЦ сб.101, поз.1764 | Тальк молотый сорт 1 | 1348 | 1009 | т | т | 1000 | 0.00043 | 1820 | 0 | 0 | 0 | 0 | 1 | 0 | 0.00043 | 2 | 8808255 | 133 | 0 | 0 | 0 | 0 | 0 | 0 | 0 | 0
42 | 8808256 | 8808250 | 1405803 | 1 | 1 | 1 | 3 | 101-9852 | ФССЦ сб.101, поз.9852 | Краска | 1346 | 1009 | кг | кг | 1 | 0.02 | 28.6 | 0 | 0 | 0 | 0 | 1 | 0 | 0.02 | 2 | 8808256 | 134 | 0 | 0 | 0 | 0 | 0 | 0 | 0 | 0
42 | 8808257 | 8808250 | 1444068 | 1 | 1 | 1 | 3 | 500-9041 | ФССЦ сб.500, поз.9041 | Сжимы ответвительные | 1355 | 1010 | 100 шт. | 100 шт. | 100 | 0.31 | 528 | 0 | 0 | 0 | 0 | 1 | 0 | 0.31 | 2 | 8808257 | 135 | 0 | 0 | 0 | 0 | 0 | 0 | 0 | 0
42 | 8808258 | 8808250 | 1444101 | 1 | 1 | 1 | 3 | 500-9056 | ФССЦ сб.500, поз.9056 | Колпачки изолирующие | 1358 | 1010 | 10 шт. | 10 шт. | 10 | 0.8 | 18.7 | 0 | 0 | 0 | 0 | 1 | 0 | 0.8 | 2 | 8808258 | 136 | 0 | 0 | 0 | 0 | 0 | 0 | 0 | 0
42 | 8808259 | 8808250 | 1444120 | 1 | 1 | 1 | 3 | 500-9061 | ФССЦ сб.500, поз.9061 | Втулки изолирующие | 1354 | 1010 | шт. | шт. | 1 | 12.2 | 0 | 0 | 0 | 0 | 0 | 1 | 0 | 12.2 | 2 | 8808259 | 137 | 0 | 0 | 0 | 0 | 0 | 0 | 0 | 0
42 | 8808260 | 8808250 | 1444228 | 1 | 1 | 1 | 3 | 500-9140 | ФССЦ сб.500, поз.9140 | Гильзы соединительные | 1355 | 1010 | 100 шт. | 100 шт. | 100 | 0.05 | 7086 | 0 | 0 | 0 | 0 | 1 | 0 | 0.05 | 2 | 8808260 | 138 | 0 | 0 | 0 | 0 | 0 | 0 | 0 | 0
42 | 8808261 | 8808250 | 1444364 | 1 | 1 | 1 | 3 | 500-9500 | ФССЦ сб.500, поз.9500 | Бирки маркировочные | 1355 | 1010 | 100 шт. | 100 шт. | 100 | 0.002 | 142.5 | 0 | 0 | 0 | 0 | 1 | 0 | 0.002 | 2 | 8808261 | 139 | 0 | 0 | 0 | 0 | 0 | 0 | 0 | 0
42 | 8808262 | 8808250 | 1459071 | 1 | 1 | 1 | 3 | 544-0089 | ФССЦ сб.544, поз.0089 | Лента липкая изоляционная на поликасиновом компаунде марки ЛСЭПЛ, шириной 20-30 мм, толщиной от 0,14 до 0,19 мм включительно | 1346 | 1009 | кг | кг | 1 | 0.16 | 91.29 | 0 | 0 | 0 | 0 | 1 | 0 | 0.16 | 2 | 8808262 | 140 | 0 | 0 | 0 | 0 | 0 | 0 | 0 | 0
45 | 8808264 | 8808263 | 121651 | 1 | 1 | 1 | 1 | 1-4.2 |  | Затраты труда рабочих, разряд работ 4.2 | 1369 | 1013 | чел.-ч | чел.-ч | 1 | 1.56 | 0 | 0 | 0 | 9.91 | 0 | 1 | 1 | 1.56 | 2 | 8808264 | 143 | 0 | 0 | 0 | 0 | 0 | 0 | 0 | 0
45 | 8808265 | 8808263 | 1405879 | 1 | 1 | 1 | 3 | 101-9892 | ФССЦ сб.101, поз.9892 | Прокладки паронитовые | 1346 | 1009 | кг | кг | 1 | 0.042 | 26.44 | 0 | 0 | 0 | 0 | 1 | 0 | 0.042 | 2 | 8808265 | 144 | 0 | 0 | 0 | 0 | 0 | 0 | 0 | 0
46 | 8808267 | 8808266 | 121518 | 1 | 1 | 1 | 1 | 1-20.1 |  | Инженер I категории | 1476 | 1013 | чел.ч | ЧЕЛ.Ч | 1 | 132.5 | 0 | 0 | 0 | 15.47 | 0 | 1 | 1 | 132.5 | 2 | 8808267 | 145 | 0 | 0 | 0 | 0 | 0 | 0 | 0 | 0
46 | 8808268 | 8808266 | 121519 | 1 | 1 | 1 | 1 | 1-20.2 |  | Инженер II категории | 1476 | 1013 | чел.ч | ЧЕЛ.Ч | 1 | 66.25 | 0 | 0 | 0 | 14.12 | 0 | 1 | 1 | 66.25 | 2 | 8808268 | 146 | 0 | 0 | 0 | 0 | 0 | 0 | 0 | 0
46 | 8808269 | 8808266 | 121526 | 1 | 1 | 1 | 1 | 1-20.3 |  | Инженер III категории | 1476 | 1013 | чел.ч | ЧЕЛ.Ч | 1 | 66.25 | 0 | 0 | 0 | 12.66 | 0 | 1 | 1 | 66.25 | 2 | 8808269 | 147 | 0 | 0 | 0 | 0 | 0 | 0 | 0 | 0