## Локальная смета 12 гр. Для Т
Smeta.ru (495) 974-1589
Согласовано: | [5 empty] | Утверждаю:
Генеральный директор | [5 empty] | Начальник
_________________________ | [5 empty] | ______________________
10-ти секционный жилой дом
(Наименование стройки)
ЛОКАЛЬНАЯ СМЕТА № 73
на | Устройство пожарная сигнализации
(наименование работ и затрат, наименование объекта)
Основание:
[6 empty] | базовая цена |  | текущая цена
|  | Сметная стоимость |  |  |  | 2541.3947 |  | 878.6288 |  | тыс.руб
|  | Строительные работы |  |  |  | 0 |  | 0 |  | тыс.руб
|  | Монтажные работы |  |  |  | 435.5813 |  | 2835.2797 |  | тыс.руб
|  | Оборудование |  |  |  | 6.2284 |  | 47.0242 |  | тыс.руб
|  | Прочие работы |  |  |  | 2099.585 |  | 2099.585 |  | тыс.руб
|  | Нормативная трудоемкость |  |  |  | 14147.23 |  | 14147.23 |  | чел.-ч
|  | Средства на оплату труда |  |  |  | 147.1514 |  | 1056.3287 |  | тыс.руб
Составлен(а) в ценах Ноябрь 2006 г.
[5 empty] | Цена | Попра- | Стои- | Пункт | Коэффи- | Стои- | ЗТР
№ | Шифр |  | Единица | Кол-во | за ед. | вочные | мость | коэфф. | циенты | мость в | всего
п/п | расценки | Наименование работ и затрат | изме- | единиц | изм. | коэффи- | в ценах | пере- | пере- | текущих | чел.-час
| и коды |  | рения |  | Руб. | циенты | 2001 г. | счета | счета | ценах
ресурса
1 | 2 | 3 | 4 | 5 | 6 | 7 | 8 | 9 | 10 | 11 | 12
1 | м10-08-001-2 | Приборы ПС приемно-контрольные, | 1шт. | 5 | 403.03
|  | Зарплата |  |  | 392.34 | 0 | 1961.7007 | м10-08-001-2 | 7.55 | 14810.84
|  | Эксплуатация машин |  |  | 0.31 | 0 | 1.5508 |  | 4.43 | 6.87
|  | Материальные ресурсы |  |  | 10.38 | 0 | 51.899 |  | 2.87 | 148.95
|  | Накладные расходы от ФОТ | % |  | 75.2 |  | 1475.1989 |  | 75.2 | 11137.75
|  | Сметная прибыль | % |  | 60 |  | 1177.0204 |  | 60 | 8886.5
|  | Затраты труда | чел-ч | 39 |  | 0 |  |  |  |  | 195
[7 empty] | 4667.3697 |  |  | 34990.91 | 195 | 4667.3697 | 1961.7007 | 0 | 4667.3697 | 0 | 0 | 0 | 34990.91 | 0 | 0 | 0
2 | м10-08-001-1 | Монтаж прибора пульта контроля и управления | 1шт. | 84 | 249.05
|  | Зарплата |  |  | 241.44 | 0 | 20280.9603 | м10-08-001-1 | 7.55 | 153121.25
|  | Эксплуатация машин |  |  | 0.31 | 0 | 26.0406 |  | 4.43 | 115.36
|  | Материальные ресурсы |  |  | 7.3 | 0 | 613.1986 |  | 2.82 | 1729.22
|  | Накладные расходы от ФОТ | % |  | 75.2 |  | 15251.2821 |  | 75.2 | 115147.18
|  | Сметная прибыль | % |  | 60 |  | 12168.5762 |  | 60 | 91872.75
|  | Затраты труда | чел-ч | 24 |  | 0 |  |  |  |  | 2016
[7 empty] | 48340.0578 |  |  | 361985.76 | 2016 | 48340.0578 | 20280.9603 | 0 | 48340.0578 | 0 | 0 | 0 | 361985.76 | 0 | 0 | 0
3 | м10-08-001-1 | Монтаж блока индикации | 1шт. | 5 | 249.05
|  | Зарплата |  |  | 241.44 | 0 | 1207.2 | м10-08-001-1 | 7.55 | 9114.36
|  | Эксплуатация машин |  |  | 0.31 | 0 | 1.5508 |  | 4.43 | 6.87
|  | Материальные ресурсы |  |  | 7.3 | 0 | 36.5 |  | 2.82 | 102.93
|  | Накладные расходы от ФОТ | % |  | 75.2 |  | 907.8144 |  | 75.2 | 6854
|  | Сметная прибыль | % |  | 60 |  | 724.32 |  | 60 | 5468.62
|  | Затраты труда | чел-ч | 24 |  | 0 |  |  |  |  | 120
[7 empty] | 2877.3852 |  |  | 21546.78 | 120 | 2877.3852 | 1207.2 | 0 | 2877.3852 | 0 | 0 | 0 | 21546.78 | 0 | 0 | 0
4 | м10-02-016-6 | Монтаж блока бесперебойного питания ББП-20 | 1шт. | 87 | 198.52
|  | Зарплата |  |  | 111.91 | 0 | 9736.1695 | м10-02-016-6 | 7.55 | 73508.08
|  | Эксплуатация машин |  |  | 39.6 | 0 | 3445.1995 |  | 4.06 | 13987.51
|  | в т.ч. зарплата машинистов |  |  | 4.43 | 0 | 385.4106 |  | 7.55 | 2909.85
|  | Материальные ресурсы |  |  | 47.01 | 0 | 4089.8711 |  | 1.94 | 7934.35
|  | Накладные расходы от ФОТ | % |  | 75 |  | 7591.1851 |  | 75 | 57313.45
|  | Сметная прибыль | % |  | 60 |  | 6072.9481 |  | 60 | 45850.76
|  | Затраты труда | чел-ч | 10.1 |  | 0 |  |  |  |  | 878.7
| 999-0005 | Масса оборудования | т | 0.087 | 0 | 0 | 0 |  | 1.94 | 0 |  |  | 0 | 0 | 0 | 0 | 0 | 0 | 0 | 0 | 0 | 0
[7 empty] | 30935.3734 |  |  | 198594.15 | 878.7 | 30935.3734 | 9736.1695 | 0 | 30935.3734 | 0 | 0 | 0 | 198594.15 | 0 | 0 | 385.4106
5 | м08-01-121-5 | Монтаж аккумулятора 12В,7А/ч | шт. | 87 | 129.08
|  | Зарплата |  |  | 39.68 | 0 | 3452.1603 | м08-01-121-5 | 7.55 | 26063.81
|  | Материальные ресурсы |  |  | 89.4 | 0 | 7777.7992 |  | 2.64 | 20533.39
|  | Накладные расходы от ФОТ | % |  | 89.3 |  | 3082.7791 |  | 89.3 | 23274.98
|  | Сметная прибыль | % |  | 65 |  | 2243.9042 |  | 65 | 16941.48
|  | Затраты труда | чел-ч | 4.12 |  | 0 |  |  |  |  | 358.44
[7 empty] | 16556.6428 |  |  | 86813.66 | 358.44 | 16556.6428 | 3452.1603 | 0 | 16556.6428 | 0 | 0 | 0 | 86813.66 | 0 | 0 | 0
6 | м10-08-001-12 | Монтаж релейного блока,реле | 1шт. | 145 | 86.722
|  | Зарплата |  |  | 82.8 | 0 | 12006 | м10-08-001-12 | 7.55 | 90645.3
|  | Эксплуатация машин |  |  | 0.25 | 0 | 36.2506 |  | 4.43 | 160.59
|  | Материальные ресурсы |  |  | 3.672 | 0 | 532.4397 |  | 2.82 | 1501.48
|  | Накладные расходы от ФОТ | % |  | 75.2 |  | 9028.512 |  | 75.2 | 68165.27
|  | Сметная прибыль | % |  | 60 |  | 7203.6 |  | 60 | 54387.18
|  | Затраты труда | чел-ч | 8 |  | 0 |  |  |  |  | 1160
[7 empty] | 28806.8023 |  |  | 214859.82 | 1160 | 28806.8023 | 12006 | 0 | 28806.8023 | 0 | 0 | 0 | 214859.82 | 0 | 0 | 0
8 | м10-08-002-2 | Извещатели ПС ручные ИПР | 1шт. | 480 | 22.02
|  | Зарплата |  |  | 19.24 | 0 | 9235.2 | м10-08-002-2 | 7.55 | 69725.76
|  | Эксплуатация машин |  |  | 0.31 | 0 | 148.8005 |  | 3.91 | 581.81
|  | Материальные ресурсы |  |  | 2.47 | 0 | 1185.6017 |  | 2.41 | 2857.3
|  | Накладные расходы от ФОТ | % |  | 75.2 |  | 6944.8704 |  | 75.2 | 52433.77
|  | Сметная прибыль | % |  | 60 |  | 5541.12 |  | 60 | 41835.46
|  | Затраты труда | чел-ч | 2 |  | 0 |  |  |  |  | 960
[7 empty] | 23055.5926 |  |  | 167434.1 | 960 | 23055.5926 | 9235.2 | 0 | 23055.5926 | 0 | 0 | 0 | 167434.1 | 0 | 0 | 0
9 | м10-08-002-2 | Извещатели ПС дымовые ИП212-58 | 1шт. | 698 | 22.02
|  | Зарплата |  |  | 19.24 | 0 | 13429.5205 | м10-08-002-2 | 7.55 | 101392.88
|  | Эксплуатация машин |  |  | 0.31 | 0 | 216.3811 |  | 3.91 | 846.05
|  | Материальные ресурсы |  |  | 2.47 | 0 | 1724.0593 |  | 2.36 | 4068.78
|  | Накладные расходы от ФОТ | % |  | 75.2 |  | 10098.9994 |  | 75.2 | 76247.45
|  | Сметная прибыль | % |  | 60 |  | 8057.7123 |  | 60 | 60835.73
|  | Затраты труда | чел-ч | 2 |  | 0 |  |  |  |  | 1396
[7 empty] | 33526.6727 |  |  | 243390.89 | 1396 | 33526.6727 | 13429.5205 | 0 | 33526.6727 | 0 | 0 | 0 | 243390.89 | 0 | 0 | 0
10 | м10-08-002-1 | Извещатели ПС тепловые | 1шт. | 2292 | 10.88
|  | Зарплата |  |  | 9.62 | 0 | 22049.0397 | м10-08-002-1 | 7.55 | 166470.25
|  | Эксплуатация машин |  |  | 0.12 | 0 | 275.0409 |  | 3.91 | 1075.41
|  | Материальные ресурсы |  |  | 1.14 | 0 | 2612.8814 |  | 2.36 | 6166.4
|  | Накладные расходы от ФОТ | % |  | 75.2 |  | 16580.8779 |  | 75.2 | 125185.63
|  | Сметная прибыль | % |  | 60 |  | 13229.4238 |  | 60 | 99882.15
|  | Затраты труда | чел-ч | 1 |  | 0 |  |  |  |  | 2292
[7 empty] | 54747.2637 |  |  | 398779.84 | 2292 | 54747.2637 | 22049.0397 | 0 | 54747.2637 | 0 | 0 | 0 | 398779.84 | 0 | 0 | 0
11 | м10-08-002-1 | Извещатели ПС дымовые автономные | 1шт. | 2035 | 10.88
|  | Зарплата |  |  | 9.62 | 0 | 19576.7007 | м10-08-002-1 | 7.55 | 147804.09
|  | Эксплуатация машин |  |  | 0.12 | 0 | 244.1995 |  | 3.91 | 954.82
|  | Материальные ресурсы |  |  | 1.14 | 0 | 2319.8983 |  | 2.36 | 5474.96
|  | Накладные расходы от ФОТ | % |  | 75.2 |  | 14721.6789 |  | 75.2 | 111148.68
|  | Сметная прибыль | % |  | 60 |  | 11746.0204 |  | 60 | 88682.45
|  | Затраты труда | чел-ч | 1 |  | 0 |  |  |  |  | 2035
[7 empty] | 48608.4978 |  |  | 354065 | 2035 | 48608.4978 | 19576.7007 | 0 | 48608.4978 | 0 | 0 | 0 | 354065 | 0 | 0 | 0
12 | м10-08-003-2 Поправка: 00_МДС_35_прил.1_т.2_п.1 | Монтаж оповещателя комбинорованного Маяк 12КП Поправка: 00_МДС_35_прил.1_т.2_п.1 Наименование: Производство монтажных работ в существующих зданиях и сооружениях, освобожденных от оборудования и других предметов, мешающих нормальному производству работ. | 1шт. | 120 | 53.36
|  | Зарплата |  |  | 51.05 | )*1,2 | 7351.2 | м10-08-003-2 | 7.55 | 55501.56
|  | Эксплуатация машин |  |  | 0.18 | )*1,2 | 25.921 |  | 4.43 | 114.83
|  | Материальные ресурсы |  |  | 2.13 | 0 | 255.5993 |  | 2.77 | 708.01
|  | Накладные расходы от ФОТ | % |  | 75.2 |  | 5528.1024 |  | 75.2 | 41737.17
|  | Сметная прибыль | % |  | 60 |  | 4410.72 |  | 60 | 33300.94
|  | Затраты труда | чел-ч | 5 |  | )*1,2 |  |  |  |  | 720
[7 empty] | 17571.5427 |  |  | 131362.51 | 720 | 17571.5427 | 7351.2 | 0 | 17571.5427 | 0 | 0 | 0 | 131362.51 | 0 | 0 | 0
13 | м10-08-002-2 | Монтаж кнопки ДУ | 1шт. | 120 | 22.02
|  | Зарплата |  |  | 19.24 | 0 | 2308.8 | м10-08-002-2 | 7.55 | 17431.44
|  | Эксплуатация машин |  |  | 0.31 | 0 | 37.1995 |  | 3.91 | 145.45
|  | Материальные ресурсы |  |  | 2.47 | 0 | 296.3983 |  | 2.41 | 714.32
|  | Накладные расходы от ФОТ | % |  | 75.2 |  | 1736.2176 |  | 75.2 | 13108.44
|  | Сметная прибыль | % |  | 60 |  | 1385.28 |  | 60 | 10458.86
|  | Затраты труда | чел-ч | 2 |  | 0 |  |  |  |  | 240
[7 empty] | 5763.8954 |  |  | 41858.51 | 240 | 5763.8954 | 2308.8 | 0 | 5763.8954 | 0 | 0 | 0 | 41858.51 | 0 | 0 | 0
14 | м08-02-409-2 | Трубы винипластовые по установленным конструкциям: Труба по установленным конструкциям, по стенам и колоннам с креплением скобами, диаметр, мм, до 50 | 100 м | 5 | 2977.07
|  | Зарплата |  |  | 323.7 | 0 | 1618.5007 | м08-02-409-2 | 7.55 | 12219.68
|  | Эксплуатация машин |  |  | 890.65 | 0 | 4453.2493 |  | 3.65 | 16254.36
|  | в т.ч. зарплата машинистов |  |  | 277.06 | 0 | 1385.3007 |  | 7.55 | 10459.02
|  | Материальные ресурсы |  |  | 1762.72 | 0 | 8813.5992 |  | 2.47 | 21769.59
|  | Накладные расходы от ФОТ | % |  | 89.3 |  | 2682.3946 |  | 89.3 | 20252.08
|  | Сметная прибыль | % |  | 65 |  | 1952.4709 |  | 65 | 14741.16
|  | Затраты труда | чел-ч | 34.4 |  | 0 |  |  |  |  | 172
[7 empty] | 19520.2146 |  |  | 85236.87 | 172 | 19520.2146 | 1618.5007 | 0 | 19520.2146 | 0 | 0 | 0 | 85236.87 | 0 | 0 | 1385.3007
15 | м08-02-412-1 | Затягивание проводов в проложенные трубы и металлические рукава: Провод первый одножильный или многожильный в общей оплетке, суммарное сечение, мм2, до 2,5 | 100 м | 5 | 635.2
|  | Зарплата |  |  | 52.79 | 0 | 263.9497 | м08-02-412-1 | 7.55 | 1992.82
|  | Эксплуатация машин |  |  | 2.31 | 0 | 11.5497 |  | 3.82 | 44.12
|  | в т.ч. зарплата машинистов |  |  | 0.14 | 0 | 0.70066 |  | 7.55 | 5.29
|  | Материальные ресурсы |  |  | 580.1 | 0 | 2900.5021 |  | 2.41 | 6990.21
|  | Накладные расходы от ФОТ | % |  | 89.3 |  | 236.3327 |  | 89.3 | 1784.31
|  | Сметная прибыль | % |  | 65 |  | 172.0227 |  | 65 | 1298.77
|  | Затраты труда | чел-ч | 5.61 |  | 0 |  |  |  |  | 28.05
[7 empty] | 3584.3569 |  |  | 12110.23 | 28.05 | 3584.3569 | 263.9497 | 0 | 3584.3569 | 0 | 0 | 0 | 12110.23 | 0 | 0 | 0.70066
16 | м08-02-396-5 | Короба металлические: Короб по стенам и потолкам, длина, м 2 | 100 м | 30 | 2076.9
|  | Зарплата |  |  | 353.82 | 0 | 10614.6 | м08-02-396-5 | 7.55 | 80140.23
|  | Эксплуатация машин |  |  | 672.75 | 0 | 20182.5012 |  | 4.03 | 81335.48
|  | в т.ч. зарплата машинистов |  |  | 150.68 | 0 | 4520.4 |  | 7.55 | 34129.02
|  | Материальные ресурсы |  |  | 1050.33 | 0 | 31509.9011 |  | 2.63 | 82871.04
|  | Накладные расходы от ФОТ | % |  | 89.3 |  | 13515.555 |  | 89.3 | 102042.44
|  | Сметная прибыль | % |  | 65 |  | 9837.75 |  | 65 | 74275.01
|  | Затраты труда | чел-ч | 37.6 |  | 0 |  |  |  |  | 1128
[7 empty] | 85660.3074 |  |  | 420664.2 | 1128 | 85660.3074 | 10614.6 | 0 | 85660.3074 | 0 | 0 | 0 | 420664.2 | 0 | 0 | 4520.4
17 | м08-02-399-1 | Провода в коробах: Провод, сечение, мм2, до 6 | 100 м | 52 | 139.2
|  | Зарплата |  |  | 33.12 | 0 | 1722.2397 | м08-02-399-1 | 7.55 | 13002.91
|  | Эксплуатация машин |  |  | 50.89 | 0 | 2646.2793 |  | 4.01 | 10611.58
|  | в т.ч. зарплата машинистов |  |  | 18.24 | 0 | 948.4795 |  | 7.55 | 7161.02
|  | Материальные ресурсы |  |  | 55.19 | 0 | 2869.8787 |  | 2.39 | 6859.01
|  | Накладные расходы от ФОТ | % |  | 89.3 |  | 2384.9523 |  | 89.3 | 18006.39
|  | Сметная прибыль | % |  | 65 |  | 1735.9675 |  | 65 | 13106.55
|  | Затраты труда | чел-ч | 3.52 |  | 0 |  |  |  |  | 183.04
[7 empty] | 11359.3174 |  |  | 61586.44 | 183.04 | 11359.3174 | 1722.2397 | 0 | 11359.3174 | 0 | 0 | 0 | 61586.44 | 0 | 0 | 948.4795
19 | Цена поставщика | Пульт контроля управления С2000 | шт | 5 | 3800
|  | Материальные ресурсы |  |  | 3800 | 0 | 19000 |  | 1 | 19000
[7 empty] | 19000 |  |  | 19000 | 0 | 19000 | 0 | 0 | 0 | 0 | 19000 | 0 | 0 | 0 | 19000 | 0
20 | Цена поставщика | Прибор приемно-контрольный Сигнал -20П | шт | 84 | 2850
|  | Материальные ресурсы |  |  | 2850 | 0 | 239400 |  | 1 | 239400
[7 empty] | 239400 |  |  | 239400 | 0 | 239400 | 0 | 0 | 0 | 0 | 239400 | 0 | 0 | 0 | 239400 | 0
21 | Цена поставщика | Блок индикации С2000-БИ | шт | 5 | 3340
|  | Материальные ресурсы |  |  | 3340 | 0 | 16700 |  | 1 | 16700
[7 empty] | 16700 |  |  | 16700 | 0 | 16700 | 0 | 0 | 0 | 0 | 16700 | 0 | 0 | 0 | 16700 | 0
22 | Цена поставщика | Блок бесперебойного питания ББП-20 12В 2А | шт | 87 | 850
|  | Материальные ресурсы |  |  | 850 | 0 | 73950 |  | 1 | 73950
[7 empty] | 73950 |  |  | 73950 | 0 | 73950 | 0 | 0 | 0 | 0 | 73950 | 0 | 0 | 0 | 73950 | 0
23 | Цена поставщика | Аккумулятор 12В,7А/ч | шт | 87 | 250
|  | Материальные ресурсы |  |  | 250 | 0 | 21750 |  | 1 | 21750
[7 empty] | 21750 |  |  | 21750 | 0 | 21750 | 0 | 0 | 0 | 0 | 21750 | 0 | 0 | 0 | 21750 | 0
24 | Цена поставщика | Реле РП 21-44М | шт | 120 | 950
|  | Материальные ресурсы |  |  | 950 | 0 | 114000 |  | 1 | 114000
[7 empty] | 114000 |  |  | 114000 | 0 | 114000 | 0 | 0 | 0 | 0 | 114000 | 0 | 0 | 0 | 114000 | 0
25 | Цена поставщика | Релейный блок С2000-СП1 | шт | 25 | 1620
|  | Материальные ресурсы |  |  | 1620 | 0 | 40500 |  | 1 | 40500
[7 empty] | 40500 |  |  | 40500 | 0 | 40500 | 0 | 0 | 0 | 0 | 40500 | 0 | 0 | 0 | 40500 | 0
26 | Цена поставщика | Извещатель пожарный дымовой ИП212-58 | шт | 698 | 232
|  | Материальные ресурсы |  |  | 232 | 0 | 161936 |  | 1 | 161936
[7 empty] | 161936 |  |  | 161936 | 0 | 161936 | 0 | 0 | 0 | 0 | 161936 | 0 | 0 | 0 | 161936 | 0
27 | Цена поставщика | Извещатель пожарный тепловой ИП 101-1А | шт | 2292 | 82
|  | Материальные ресурсы |  |  | 82 | 0 | 187944 |  | 1 | 187944
[7 empty] | 187944 |  |  | 187944 | 0 | 187944 | 0 | 0 | 0 | 0 | 187944 | 0 | 0 | 0 | 187944 | 0
28 | Цена поставщика | Извещатель пожарный дымовой автономный ИП 212-50М | шт | 2035 | 430
|  | Материальные ресурсы |  |  | 430 | 0 | 875050 |  | 1 | 875050
[7 empty] | 875050 |  |  | 875050 | 0 | 875050 | 0 | 0 | 0 | 0 | 875050 | 0 | 0 | 0 | 875050 | 0
29 | Цена поставщика | Извещатель пожарный ручной ИПР | шт | 480 | 156
|  | Материальные ресурсы |  |  | 156 | 0 | 74880 |  | 1 | 74880
[7 empty] | 74880 |  |  | 74880 | 0 | 74880 | 0 | 0 | 0 | 0 | 74880 | 0 | 0 | 0 | 74880 | 0
30 | Цена поставщика | Оповещатель комбинированный Маяк 12КП | шт | 120 | 180
|  | Материальные ресурсы |  |  | 180 | 0 | 21600 |  | 1 | 21600
[7 empty] | 21600 |  |  | 21600 | 0 | 21600 | 0 | 0 | 0 | 0 | 21600 | 0 | 0 | 0 | 21600 | 0
31 | Цена поставщика | Кнопка ДУ | шт | 120 | 280
|  | Материальные ресурсы |  |  | 280 | 0 | 33600 |  | 1 | 33600
[7 empty] | 33600 |  |  | 33600 | 0 | 33600 | 0 | 0 | 0 | 0 | 33600 | 0 | 0 | 0 | 33600 | 0
32 | Цена поставщика | Кабель КСПВ 4х0,5 | м | 3500 | 6.71
|  | Материальные ресурсы |  |  | 6.71 | 0 | 23485 |  | 1 | 23485
[7 empty] | 23485 |  |  | 23485 | 0 | 23485 | 0 | 0 | 0 | 0 | 23485 | 0 | 0 | 0 | 23485 | 0
33 | Цена поставщика | Кабель КПСВЭВ 2х2х0,75 | м | 500 | 20.5
|  | Материальные ресурсы |  |  | 20.5 | 0 | 10250 |  | 1 | 10250
[7 empty] | 10250 |  |  | 10250 | 0 | 10250 | 0 | 0 | 0 | 0 | 10250 | 0 | 0 | 0 | 10250 | 0
34 | Цена поставщика | Кабель ПВС 2х1,0 | м | 700 | 16.2
|  | Материальные ресурсы |  |  | 16.2 | 0 | 11340 |  | 1 | 11340
[7 empty] | 11340 |  |  | 11340 | 0 | 11340 | 0 | 0 | 0 | 0 | 11340 | 0 | 0 | 0 | 11340 | 0
35 | Цена поставщика | Кабель ПВС 3х1,5 | м | 1000 | 22.6
|  | Материальные ресурсы |  |  | 22.6 | 0 | 22600 |  | 1 | 22600
[7 empty] | 22600 |  |  | 22600 | 0 | 22600 | 0 | 0 | 0 | 0 | 22600 | 0 | 0 | 0 | 22600 | 0
36 | Цена поставщика | Короб электротехнический 16х40 | м | 3500 | 36
|  | Материальные ресурсы |  |  | 36 | 0 | 126000 |  | 1 | 126000
[7 empty] | 126000 |  |  | 126000 | 0 | 126000 | 0 | 0 | 0 | 0 | 126000 | 0 | 0 | 0 | 126000 | 0
37 | Цена поставщика | Труба жесткая ПНД d32 мм | м | 500 | 48.2
|  | Материальные ресурсы |  |  | 48.2 | 0 | 24100 |  | 1 | 24100
[7 empty] | 24100 |  |  | 24100 | 0 | 24100 | 0 | 0 | 0 | 0 | 24100 | 0 | 0 | 0 | 24100 | 0
38 | Цена поставщика | Монтажный комплект | шт | 1 | 1500
|  | Материальные ресурсы |  |  | 1500 | 0 | 1500 |  | 1 | 1500
[7 empty] | 1500 |  |  | 1500 | 0 | 1500 | 0 | 0 | 0 | 0 | 1500 | 0 | 0 | 0 | 1500 | 0
|  | Итого |  |  |  | 2535166.2923 |  |  | 4934864.67 |  | 13882.23 |  | 136813.9417 | 0 | 435581.2923 | 0 | 2099585 | 0 | 2835279.67 | 0 | 2099585 | 7240.2914
|  | Раздел | Пусконаладочные работы
1 | п01-10-001-1 | Сбор и реализация сигналов информации устройств защиты, автоматики электрических и | сигнал | 80 | 17.53
|  | Зарплата |  |  | 17.53 | 0 | 1402.4 | п01-10-001-1 | 7.55 | 10588.12
|  | Накладные расходы от ФОТ | % |  | 61.1 |  | 856.8664 |  | 61.1 | 6469.34
|  | Сметная прибыль | % |  | 40 |  | 560.96 |  | 40 | 4235.25
|  | Затраты труда | чел-ч | 1.5 |  | 0 |  |  |  |  | 120
[7 empty] | 2820.2264 |  |  | 21292.71 | 120 | 2820.2264 | 1402.4 | 0 | 0 | 2820.2264 | 0 | 0 | 0 | 21292.71 | 0 | 0
2 | п01-10-002-1 | Схема образования участка сигнализации (центральной, технологической, местной, аварийной, предупредительной и др.) | участок | 5 | 338.95
|  | Зарплата |  |  | 338.95 | 0 | 1694.7497 | п01-10-002-1 | 7.55 | 12795.36
|  | Накладные расходы от ФОТ | % |  | 61.1 |  | 1035.492 |  | 61.1 | 7817.96
|  | Сметная прибыль | % |  | 40 |  | 677.8999 |  | 40 | 5118.14
|  | Затраты труда | чел-ч | 29 |  | 0 |  |  |  |  | 145
[7 empty] | 3408.1416 |  |  | 25731.46 | 145 | 3408.1416 | 1694.7497 | 0 | 0 | 3408.1416 | 0 | 0 | 0 | 25731.46 | 0 | 0
|  | Итого |  |  |  | 6228.368 |  |  | 47024.17 |  | 265 |  | 3097.1497 | 0 | 0 | 6228.368 | 0 | 0 | 0 | 47024.17 | 0 | 0
|  | Итого по смете |  |  |  | 2541394.6603 |  |  | 4981888.84 |  | 14147.23 |  | 139911.0914 | 0 | 435581.2923 | 6228.368 | 2099585 | 0 | 2835279.67 | 47024.17 | 2099585 | 7240.2914
|  | Итого по локальной смете | Новая локальная смета
|  | ИТОГО | [6 empty] | 4981888.84
|  | НДС 18% | [6 empty] | 896739.99
|  | ВСЕГО | [6 empty] | 5878628.82
|  | Стоимость отделочных работ по дополнительному соглашению №4 | [6 empty] | 5000000
к договору №55 от 20 апреля 2007г
|  | ВСЕГО дополнительных работ | [6 empty] | 878628.82
ИСПОЛНИЛ
[должность,подпись(инициалы,фамилия)]
ПРОВЕРИЛ
[должность,подпись(инициалы,фамилия)]

## Source
0 | Smeta.ru (495) 974-1589 |  | _PS_ |  | 0 | 0 | 0 | Smeta.ru |  | 0 | 21359
1 | 1 | 0 | 110 | 0 | Новый объект | №73 Дымоудаление |  | 0 | [5 empty] | Мособлгосэкспертиза | 2006 | 11 |  |  |  |  | -3 |  | 0 | 2 | 1 | 1 |  | 1 | 2 | 0 | 0 | 1 | 0 | 0 | 0 | 0 |  |  | 0 | [12 empty] | 0 | 0 | 0 | 9117716 | Сметные нормы списания | Коды ценников | 5677303 | 0 | 1 |  | 1 | 1 | 1 | 1 | 0 | -1 |  | 2 |  | 0 | 1 | 1 | 0 | 0 | 0 | 0 | 5392084 | 5392077 | 5392075 | 5392073 | 0 | 0 |  | 0 | 3410997 | ФЕР версия 2 с параметрами | Тип. расчёт(с 0.94) для норм 2001 года МДС 81.33-2004 и МДС 81.25-99 | ФЕР 2001 | ФЕР | ФЕР | ФЕР | Поправки для НБ 2001 нов МДС для вер.2 с параметрами | 3381686 | 0 | 0 | 5633627 | 5633630 | 6849640 | 0
15 | 1
52 | 1 | 1 | 12 | 0 | Новый объект | №73 Дымоудаление | 0 | 0 | 0 | 0 | 0 | 0 | 0 | 3452584.79 | 2270014.94 | 126241.11 | 54664.2 | 1056328.74 | 0 | 14147.23 | 665.04 | 0 | 858126.29 | 671177.76 | 0 | 0 | 0 | 0 | 0 | 0 | 0 | 0 | 0 | 0 | 0 | 0 | 0 | 0
0
3 | 1 |  | 84 |  | Новая локальная смета | Новая локальная смета | [16 empty] | 0 | [11 empty] | 0 | 0 | 0 | [18 empty] | {7E5BB053-1A0C-4203-8A15-E3DF07B2FE22} | 0 | 0
52 | 1 | 3 | 20 | 0 | Новая локальная смета | Новая локальная смета | 0 | 0 | 0 | 0 | 0 | 0 | 0 | 3452584.79 | 2270014.94 | 126241.11 | 54664.2 | 1056328.74 | 0 | 14147.23 | 665.04 | 0 | 858126.29 | 671177.76 | 0 | 0 | 3429201.31 | 2270014.94 | 126241.11 | 54664.2 | 1032945.26 | 0 | 13882.23 | 665.04 | 0 | 843838.99 | 661824.37 | 0
17 | 1 | 5 | 5 | 1 | м10-08-001-2 | Приборы ПС приемно-контрольные, | 1шт. | 5 | 0 |  |  |  |  | 14966.66 | 148.95 | 6.87 | 0 | 14810.84 | 0 | 195 | 0 | 0 | 11137.75 | 8886.5 |  | 0 | 403.03 | 10.38 | 0.31 | 0 | 392.34 | 0 | 39 | 0 | 0 | 403.03 | 10.38 | 0.31 | 0 | 392.34 | 0 | 39 | 0 | 0 | 75.2 | 60 | 1 | 1 | 1 | 1 | 7.34 | 7.55 | 4.43 | 2.87 |  |  |  |  | 0 | 2 | ФЕРм,сб.10,гл.08,табл.001,поз.2 |  |  | 55 | 0 | м10-08-001-2 | 1 | 3 | 0 | 7.55 | 1 | 1 | 1 | 1 | 1 |  | 75.2 | 60 |  |  |  |  | 0 | 0 |  |  |  | 0 |  | 0 | 14966.66 | 29.7906 | 1.3733 | 0 | 2962.167 | 0 | 39 | 0 | 0 | 11137.7517 | 8886.504 | [5 empty] | 0 | 0 | 1 | 1 | 1 | 1 | 1 | 1013 | 1шт. | 1шт. | 1 | 5677368 | 3 | Монтажные работы | 0 | 2 | 55 | Монтаж оборудования | 43 |  |  | 0 | 403.03 | 10.38 | 0.31 | 0 | 392.34 | 39 | 0
17 | 1 | 10 | 10 | 2 | м10-08-001-1 | Монтаж прибора пульта контроля и управления | 1шт. | 84 | 0 |  |  |  |  | 154965.83 | 1729.22 | 115.36 | 0 | 153121.25 | 0 | 2016 | 0 | 0 | 115147.18 | 91872.75 |  | 0 | 249.05 | 7.3 | 0.31 | 0 | 241.44 | 0 | 24 | 0 | 0 | 249.05 | 7.3 | 0.31 | 0 | 241.44 | 0 | 24 | 0 | 0 | 75.2 | 60 | 1 | 1 | 1 | 1 | 7.33 | 7.55 | 4.43 | 2.82 |  |  |  |  | 0 | 2 | ФЕРм,сб.10,гл.08,табл.001,поз.1 |  |  | 55 | 0 | м10-08-001-1 | 1 | 3 | 0 | 7.55 | 1 | 1 | 1 | 1 | 1 |  | 75.2 | 60 |  |  |  |  | 0 | 0 |  |  |  | 0 |  | 0 | 154965.83 | 20.586 | 1.3733 | 0 | 1822.872 | 0 | 24 | 0 | 0 | 115147.18 | 91872.75 | [5 empty] | 0 | 0 | 1 | 1 | 1 | 1 | 1 | 1013 | 1шт. | 1шт. | 1 | 5677368 | 3 | Монтажные работы | 0 | 2 | 55 | Монтаж оборудования | 43 |  |  | 0 | 249.05 | 7.3 | 0.31 | 0 | 241.44 | 24 | 0
17 | 1 | 15 | 15 | 3 | м10-08-001-1 | Монтаж блока индикации | 1шт. | 5 | 0 |  |  |  |  | 9224.16 | 102.93 | 6.87 | 0 | 9114.36 | 0 | 120 | 0 | 0 | 6854 | 5468.62 |  | 0 | 249.05 | 7.3 | 0.31 | 0 | 241.44 | 0 | 24 | 0 | 0 | 249.05 | 7.3 | 0.31 | 0 | 241.44 | 0 | 24 | 0 | 0 | 75.2 | 60 | 1 | 1 | 1 | 1 | 7.33 | 7.55 | 4.43 | 2.82 |  |  |  |  | 0 | 2 | ФЕРм,сб.10,гл.08,табл.001,поз.1 |  |  | 55 | 0 | м10-08-001-1 | 1 | 3 | 0 | 7.55 | 1 | 1 | 1 | 1 | 1 |  | 75.2 | 60 |  |  |  |  | 0 | 0 |  |  |  | 0 |  | 0 | 9224.16 | 20.586 | 1.3733 | 0 | 1822.872 | 0 | 24 | 0 | 0 | 6853.9987 | 5468.616 | [5 empty] | 0 | 0 | 1 | 1 | 1 | 1 | 1 | 1013 | 1шт. | 1шт. | 1 | 5677368 | 3 | Монтажные работы | 0 | 2 | 55 | Монтаж оборудования | 43 |  |  | 0 | 249.05 | 7.3 | 0.31 | 0 | 241.44 | 24 | 0
17 | 1 | 31 | 31 | 4 | м10-02-016-6 | Монтаж блока бесперебойного питания ББП-20 | 1шт. | 87 | 0 |  |  |  |  | 95429.94 | 7934.35 | 13987.51 | 2909.85 | 73508.08 | 0 | 878.7 | 38.28 | 0 | 57313.45 | 45850.76 |  | 0 | 198.52 | 47.01 | 39.6 | 4.43 | 111.91 | 0 | 10.1 | 0.44 | 0 | 198.52 | 47.01 | 39.6 | 4.43 | 111.91 | 0 | 10.1 | 0.44 | 0 | 75 | 60 | 1 | 1 | 1 | 1 | 4.6 | 7.55 | 4.06 | 1.94 |  |  |  |  | 0 | 2 | ФЕРм,сб.10,гл.02,табл.016,поз.6 |  |  | 55 | 0 | м10-02-016-6 | 1 | 3 | 0 | 7.55 | 1 | 1 | 1 | 1 | 1 |  | 75 | 60 |  |  |  |  | 0 | 0 |  |  |  | 0 |  | 0 | 95429.94 | 91.1994 | 160.776 | 33.4465 | 844.9205 | 0 | 10.1 | 0.44 | 0 | 57313.4475 | 45850.758 | [5 empty] | 0 | 0 | 1 | 1 | 1 | 1 | 1 | 1013 | 1шт. | 1шт. | 1 | 5677368 | 3 | Монтажные работы | 0 | 2 | 55 | Монтаж оборудования | 43 |  |  | 0 | 198.52 | 47.01 | 39.6 | 4.43 | 111.91 | 10.1 | 0.44
18 | 1 | 31 |  | 4,1 | 999-0005 | Масса оборудования | т | 0.087 | 0.001 |  |  |  |  | 0 | 0 | 0 | 0 | 0 | 0 | 0 | 0 | 0 | 0 | 0 |  | 0 | 0 | 0 | 0 | 0 | 0 | 0 | 0 | 0 | 0 | 0 | 0 | 0 | 0 | 0 | 0 | 0 | 0 | 0 | 75 | 60 | 1 | 1 | 1 | 1 | 4.6 | 7.55 | 4.06 | 1.94 |  |  |  |  | 3 | 2 | ФССЦ сб.999, поз.0005 |  |  | 55 | 0 | м10-02-016-6 | 1 | 3 | 0 | 7.55 | 1 | 1 | 1 | 1 | 1 |  | 75 | 60 |  |  |  |  | 0 | 0 |  |  |  | 0 |  | 0 | 0 | 0 | 0 | 0 | 0 | 0 | 0 | 0 | 0 | 0 | 0 | [5 empty] | 0 | 0 | 1 | 1 | 1 | 1 | 1 | 1009 | т | т | 1000 | 5677368 | 3 | Монтажные работы | 0 | 2 | 55 | Монтаж оборудования | 43 |  |  | 0 | 0 | 0 | 0 | 0 | 0 | 0 | 0
17 | 1 | 36 | 36 | 5 | м08-01-121-5 | Монтаж аккумулятора 12В,7А/ч | шт. | 87 | 0 |  |  |  |  | 46597.2 | 20533.39 | 0 | 0 | 26063.81 | 0 | 358.44 | 0 | 0 | 23274.98 | 16941.48 |  | 0 | 129.08 | 89.4 | 0 | 0 | 39.68 | 0 | 4.12 | 0 | 0 | 129.08 | 89.4 | 0 | 0 | 39.68 | 0 | 4.12 | 0 | 0 | 89.3 | 65 | 1 | 1 | 1 | 1 | 5.25 | 7.55 | 1 | 2.64 |  |  |  |  | 0 | 2 | ФЕРм,сб.08,гл.01,табл.121,поз.5 |  |  | 57 | 0 | м08-01-121-5 | 1 | 3 | 0 | 7.55 | 1 | 1 | 1 | 1 | 1 |  | 89.3 | 65 |  |  |  |  | 0 | 0 |  |  |  | 0 |  | 0 | 46597.2 | 236.016 | 0 | 0 | 299.584 | 0 | 4.12 | 0 | 0 | 23274.9823 | 16941.4765 | [5 empty] | 0 | 0 | 1 | 1 | 1 | 1 | 1 | 1010 | шт. | шт. | 1 | 5677370 | 3 | Монтажные работы | 0 | 2 | 57 | Электромонтажные работы на других объектах сборник м08 | 45-1 |  | 1. Установка. 2. Сборка. | 0 | 129.08 | 89.4 | 0 | 0 | 39.68 | 4.12 | 0
17 | 1 | 42 | 42 | 6 | м10-08-001-12 | Монтаж релейного блока,реле | 1шт. | 145 | 0 |  |  |  |  | 92307.37 | 1501.48 | 160.59 | 0 | 90645.3 | 0 | 1160 | 0 | 0 | 68165.27 | 54387.18 |  | 0 | 86.722 | 3.672 | 0.25 | 0 | 82.8 | 0 | 8 | 0 | 0 | 86.722 | 3.672 | 0.25 | 0 | 82.8 | 0 | 8 | 0 | 0 | 75.2 | 60 | 1 | 1 | 1 | 1 | 7.28 | 7.55 | 4.43 | 2.82 |  |  |  |  | 0 | 2 | ФЕРм,сб.10,гл.08,табл.001,поз.12 |  |  | 55 | 0 | м10-08-001-12 | 1 | 3 | 0 | 7.55 | 1 | 1 | 1 | 1 | 1 |  | 75.2 | 60 |  |  |  |  | 0 | 0 |  |  |  | 0 |  | 0 | 92307.37 | 10.355 | 1.1075 | 0 | 625.14 | 0 | 8 | 0 | 0 | 68165.2656 | 54387.18 | [5 empty] | 0 | 0 | 1 | 1 | 1 | 1 | 1 | 1013 | 1шт. | 1шт. | 1 | 5677368 | 3 | Монтажные работы | 0 | 2 | 55 | Монтаж оборудования | 43 |  |  | 0 | 86.72 | 3.672 | 0.25 | 0 | 82.8 | 8 | 0
17 | 1 | 48 | 48 | 8 | м10-08-002-2 | Извещатели ПС ручные ИПР | 1шт. | 480 | 0 |  |  |  |  | 73164.87 | 2857.3 | 581.81 | 0 | 69725.76 | 0 | 960 | 0 | 0 | 52433.77 | 41835.46 |  | 0 | 22.02 | 2.47 | 0.31 | 0 | 19.24 | 0 | 2 | 0 | 0 | 22.02 | 2.47 | 0.31 | 0 | 19.24 | 0 | 2 | 0 | 0 | 75.2 | 60 | 1 | 1 | 1 | 1 | 7 | 7.55 | 3.91 | 2.41 |  |  |  |  | 0 | 2 | ФЕРм,сб.10,гл.08,табл.002,поз.2 |  |  | 55 | 0 | м10-08-002-2 | 1 | 3 | 0 | 7.55 | 1 | 1 | 1 | 1 | 1 |  | 75.2 | 60 |  |  |  |  | 0 | 0 |  |  |  | 0 |  | 0 | 73164.87 | 5.9527 | 1.2121 | 0 | 145.262 | 0 | 2 | 0 | 0 | 52433.7715 | 41835.456 | [5 empty] | 0 | 0 | 1 | 1 | 1 | 1 | 1 | 1013 | 1шт. | 1шт. | 1 | 5677368 | 3 | Монтажные работы | 0 | 2 | 55 | Монтаж оборудования | 43 |  |  | 0 | 22.02 | 2.47 | 0.31 | 0 | 19.24 | 2 | 0
17 | 1 | 54 | 54 | 9 | м10-08-002-2 | Извещатели ПС дымовые ИП212-58 | 1шт. | 698 | 0 |  |  |  |  | 106307.71 | 4068.78 | 846.05 | 0 | 101392.88 | 0 | 1396 | 0 | 0 | 76247.45 | 60835.73 |  | 0 | 22.02 | 2.47 | 0.31 | 0 | 19.24 | 0 | 2 | 0 | 0 | 22.02 | 2.47 | 0.31 | 0 | 19.24 | 0 | 2 | 0 | 0 | 75.2 | 60 | 1 | 1 | 1 | 1 | 7 | 7.55 | 3.91 | 2.36 |  |  |  |  | 0 | 2 | ФЕРм,сб.10,гл.08,табл.002,поз.2 |  |  | 55 | 0 | м10-08-002-2 | 1 | 3 | 0 | 7.55 | 1 | 1 | 1 | 1 | 1 |  | 75.2 | 60 |  |  |  |  | 0 | 0 |  |  |  | 0 |  | 0 | 106307.71 | 5.8292 | 1.2121 | 0 | 145.262 | 0 | 2 | 0 | 0 | 76247.4458 | 60835.728 | [5 empty] | 0 | 0 | 1 | 1 | 1 | 1 | 1 | 1013 | 1шт. | 1шт. | 1 | 5677368 | 3 | Монтажные работы | 0 | 2 | 55 | Монтаж оборудования | 43 |  |  | 0 | 22.02 | 2.47 | 0.31 | 0 | 19.24 | 2 | 0
17 | 1 | 61 | 61 | 10 | м10-08-002-1 | Извещатели ПС тепловые | 1шт. | 2292 | 0 |  |  |  |  | 173712.06 | 6166.4 | 1075.41 | 0 | 166470.25 | 0 | 2292 | 0 | 0 | 125185.63 | 99882.15 |  | 0 | 10.88 | 1.14 | 0.12 | 0 | 9.62 | 0 | 1 | 0 | 0 | 10.88 | 1.14 | 0.12 | 0 | 9.62 | 0 | 1 | 0 | 0 | 75.2 | 60 | 1 | 1 | 1 | 1 | 7.05 | 7.55 | 3.91 | 2.36 |  |  |  |  | 0 | 2 | ФЕРм,сб.10,гл.08,табл.002,поз.1 |  |  | 55 | 0 | м10-08-002-1 | 1 | 3 | 0 | 7.55 | 1 | 1 | 1 | 1 | 1 |  | 75.2 | 60 |  |  |  |  | 0 | 0 |  |  |  | 0 |  | 0 | 173712.06 | 2.6904 | 0.4692 | 0 | 72.631 | 0 | 1 | 0 | 0 | 125185.628 | 99882.15 | [5 empty] | 0 | 0 | 1 | 1 | 1 | 1 | 1 | 1013 | 1шт. | 1шт. | 1 | 5677368 | 3 | Монтажные работы | 0 | 2 | 55 | Монтаж оборудования | 43 |  |  | 0 | 10.88 | 1.14 | 0.12 | 0 | 9.62 | 1 | 0
17 | 1 | 68 | 68 | 11 | м10-08-002-1 | Извещатели ПС дымовые автономные | 1шт. | 2035 | 0 |  |  |  |  | 154233.87 | 5474.96 | 954.82 | 0 | 147804.09 | 0 | 2035 | 0 | 0 | 111148.68 | 88682.45 |  | 0 | 10.88 | 1.14 | 0.12 | 0 | 9.62 | 0 | 1 | 0 | 0 | 10.88 | 1.14 | 0.12 | 0 | 9.62 | 0 | 1 | 0 | 0 | 75.2 | 60 | 1 | 1 | 1 | 1 | 7.05 | 7.55 | 3.91 | 2.36 |  |  |  |  | 0 | 2 | ФЕРм,сб.10,гл.08,табл.002,поз.1 |  |  | 55 | 0 | м10-08-002-1 | 1 | 3 | 0 | 7.55 | 1 | 1 | 1 | 1 | 1 |  | 75.2 | 60 |  |  |  |  | 0 | 0 |  |  |  | 0 |  | 0 | 154233.87 | 2.6904 | 0.4692 | 0 | 72.631 | 0 | 1 | 0 | 0 | 111148.6757 | 88682.454 | [5 empty] | 0 | 0 | 1 | 1 | 1 | 1 | 1 | 1013 | 1шт. | 1шт. | 1 | 5677368 | 3 | Монтажные работы | 0 | 2 | 55 | Монтаж оборудования | 43 |  |  | 0 | 10.88 | 1.14 | 0.12 | 0 | 9.62 | 1 | 0
17 | 1 | 74 | 74 | 12 | м10-08-003-2 | Монтаж оповещателя комбинорованного Маяк 12КП | 1шт. | 120 | 0 |  |  |  |  | 56324.4 | 708.01 | 114.83 | 0 | 55501.56 | 0 | 720 | 0 | 0 | 41737.17 | 33300.94 |  | 0 | 63.606 | 2.13 | 0.216 | 0 | 61.26 | 0 | 6 | 0 | 0 | 53.36 | 2.13 | 0.18 | 0 | 51.05 | 0 | 5 | 0 | 0 | 75.2 | 60 | 1 | 1 | 1 | 1 | 7.28 | 7.55 | 4.43 | 2.77 |  |  |  |  | 0 | 2 | ФЕРм,сб.10,гл.08,табл.003,поз.2 |  |  | 55 | 0 | м10-08-003-2 | 1 | 3 | 0 | 7.55 | 1 | 1 | 1 | 1 | 1 |  | 75.2 | 60 |  |  |  |  | 0 | 0 |  |  |  | 0 | Поправка: 00_МДС_35_прил.1_т.2_п.1 Наименование: Производство монтажных работ в существующих зданиях и сооружениях, освобожденных от оборудования и других предметов, мешающих нормальному производству работ. | 0 | 56324.4 | 5.9001 | 0.95688 | 0 | 462.513 | 0 | 6 | 0 | 0 | 41737.1731 | 33300.936 | )*1,2 | )*1,2 | )*1,2 | )*1,2 | )*1,2 | 0 | 0 | 1 | 1 | 1 | 1 | 1 | 1013 | 1шт. | 1шт. | 1 | 5677368 | 3 | Монтажные работы | 0 | 2 | 55 | Монтаж оборудования | 43 | Поправка: 00_МДС_35_прил.1_т.2_п.1 |  | 0 | 53.36 | 2.13 | 0.18 | 0 | 51.05 | 5 | 0
17 | 1 | 80 | 80 | 13 | м10-08-002-2 | Монтаж кнопки ДУ | 1шт. | 120 | 0 |  |  |  |  | 18291.21 | 714.32 | 145.45 | 0 | 17431.44 | 0 | 240 | 0 | 0 | 13108.44 | 10458.86 |  | 0 | 22.02 | 2.47 | 0.31 | 0 | 19.24 | 0 | 2 | 0 | 0 | 22.02 | 2.47 | 0.31 | 0 | 19.24 | 0 | 2 | 0 | 0 | 75.2 | 60 | 1 | 1 | 1 | 1 | 7 | 7.55 | 3.91 | 2.41 |  |  |  |  | 0 | 2 | ФЕРм,сб.10,гл.08,табл.002,поз.2 |  |  | 55 | 0 | м10-08-002-2 | 1 | 3 | 0 | 7.55 | 1 | 1 | 1 | 1 | 1 |  | 75.2 | 60 |  |  |  |  | 0 | 0 |  |  |  | 0 |  | 0 | 18291.21 | 5.9527 | 1.2121 | 0 | 145.262 | 0 | 2 | 0 | 0 | 13108.4429 | 10458.864 | [5 empty] | 0 | 0 | 1 | 1 | 1 | 1 | 1 | 1013 | 1шт. | 1шт. | 1 | 5677368 | 3 | Монтажные работы | 0 | 2 | 55 | Монтаж оборудования | 43 |  |  | 0 | 22.02 | 2.47 | 0.31 | 0 | 19.24 | 2 | 0
17 | 1 | 96 | 96 | 14 | м08-02-409-2 | Трубы винипластовые по установленным конструкциям: Труба по установленным конструкциям, по стенам и колоннам с креплением скобами, диаметр, мм, до 50 | 100 м | 5 | 0 |  |  |  |  | 50243.63 | 21769.59 | 16254.36 | 10459.02 | 12219.68 | 0 | 172 | 121.5 | 0 | 20252.08 | 14741.16 |  | 0 | 2977.07 | 1762.72 | 890.65 | 277.06 | 323.7 | 0 | 34.4 | 24.3 | 0 | 2977.07 | 1762.72 | 890.65 | 277.06 | 323.7 | 0 | 34.4 | 24.3 | 0 | 89.3 | 65 | 1 | 1 | 1 | 1 | 4.47 | 7.55 | 3.65 | 2.47 |  |  |  |  | 0 | 2 | ФЕРм,сб.08,гл.02,табл.409,поз.2 |  |  | 57 | 0 | м08-02-409-2 | 1 | 3 | 0 | 7.55 | 1 | 1 | 1 | 1 | 1 |  | 89.3 | 65 |  |  |  |  | 0 | 0 |  |  |  | 0 |  | 0 | 50243.63 | 4353.9184 | 3250.8725 | 2091.803 | 2443.935 | 0 | 34.4 | 24.3 | 0 | 20252.0791 | 14741.155 | [5 empty] | 0 | 0 | 1 | 1 | 1 | 1 | 1 | 1003 | 100 м | 100 м | 100 | 5677370 | 3 | Монтажные работы | 0 | 2 | 57 | Электромонтажные работы на других объектах сборник м08 | 45-1 |  | 1. Заготовка труб. 2. Прокладка. 3. Установка коробок. 4. Затягивание проволоки. | 0 | 2977.07 | 1762.72 | 890.65 | 277.06 | 323.7 | 34.4 | 24.3
17 | 1 | 108 | 108 | 15 | м08-02-412-1 | Затягивание проводов в проложенные трубы и металлические рукава: Провод первый одножильный или многожильный в общей оплетке, суммарное сечение, мм2, до 2,5 | 100 м | 5 | 0 |  |  |  |  | 9027.15 | 6990.21 | 44.12 | 5.29 | 1992.82 | 0 | 28.05 | 0.1 | 0 | 1784.31 | 1298.77 |  | 0 | 635.2 | 580.1 | 2.31 | 0.14 | 52.79 | 0 | 5.61 | 0.02 | 0 | 635.2 | 580.1 | 2.31 | 0.14 | 52.79 | 0 | 5.61 | 0.02 | 0 | 89.3 | 65 | 1 | 1 | 1 | 1 | 3.4 | 7.55 | 3.82 | 2.41 |  |  |  |  | 0 | 2 | Доп.ФЕРм вып.1,сб.08,гл.02,табл.412,поз.1 |  |  | 57 | 0 | м08-02-412-1 | 1 | 3 | 0 | 7.55 | 1 | 1 | 1 | 1 | 1 |  | 89.3 | 65 |  |  |  |  | 0 | 0 |  |  |  | 0 |  | 0 | 9027.15 | 1398.041 | 8.8242 | 1.057 | 398.5645 | 0 | 5.61 | 0.02 | 0 | 1784.3122 | 1298.7715 | [5 empty] | 0 | 0 | 1 | 1 | 1 | 1 | 1 | 1003 | 100 м | 100 м | 100 | 5677370 | 3 | Монтажные работы | 0 | 2 | 57 | Электромонтажные работы на других объектах сборник м08 | 45-1 |  | 1. Заготовка проводов. 2. Затягивание проводов. 3. Соединение проводов в коробках. 4. Прозвонка. | 0 | 637.81 | 580.1 | 2.31 | 0.14 | 52.79 | 5.61 | 0.02
17 | 1 | 118 | 118 | 16 | м08-02-396-5 | Короба металлические: Короб по стенам и потолкам, длина, м 2 | 100 м | 30 | 0 |  |  |  |  | 244346.75 | 82871.04 | 81335.48 | 34129.02 | 80140.23 | 0 | 1128 | 423 | 0 | 102042.44 | 74275.01 |  | 0 | 2076.9 | 1050.33 | 672.75 | 150.68 | 353.82 | 0 | 37.6 | 14.1 | 0 | 2076.9 | 1050.33 | 672.75 | 150.68 | 353.82 | 0 | 37.6 | 14.1 | 0 | 89.3 | 65 | 1 | 1 | 1 | 1 | 5.08 | 7.55 | 4.03 | 2.63 |  |  |  |  | 0 | 2 | ФЕРм,сб.08,гл.02,табл.396,поз.5 |  |  | 57 | 0 | м08-02-396-5 | 1 | 3 | 0 | 7.55 | 1 | 1 | 1 | 1 | 1 |  | 89.3 | 65 |  |  |  |  | 0 | 0 |  |  |  | 0 |  | 0 | 244346.75 | 2762.3679 | 2711.1825 | 1137.634 | 2671.341 | 0 | 37.6 | 14.1 | 0 | 102042.4402 | 74275.0125 | [5 empty] | 0 | 0 | 1 | 1 | 1 | 1 | 1 | 1003 | 100 м | 100 м | 100 | 5677370 | 3 | Монтажные работы | 0 | 2 | 57 | Электромонтажные работы на других объектах сборник м08 | 45-1 |  | 1. Установка конструкций. 2. Сборка коробов в блоки. 3. Прокладка. | 0 | 2076.9 | 1050.33 | 672.75 | 150.68 | 353.82 | 37.6 | 14.1
17 | 1 | 130 | 130 | 17 | м08-02-399-1 | Провода в коробах: Провод, сечение, мм2, до 6 | 100 м | 52 | 0 |  |  |  |  | 30473.5 | 6859.01 | 10611.58 | 7161.02 | 13002.91 | 0 | 183.04 | 82.16 | 0 | 18006.39 | 13106.55 |  | 0 | 139.2 | 55.19 | 50.89 | 18.24 | 33.12 | 0 | 3.52 | 1.58 | 0 | 139.2 | 55.19 | 50.89 | 18.24 | 33.12 | 0 | 3.52 | 1.58 | 0 | 89.3 | 65 | 1 | 1 | 1 | 1 | 5.37 | 7.55 | 4.01 | 2.39 |  |  |  |  | 0 | 2 | ФЕРм,сб.08,гл.02,табл.399,поз.1 |  |  | 57 | 0 | м08-02-399-1 | 1 | 3 | 0 | 7.55 | 1 | 1 | 1 | 1 | 1 |  | 89.3 | 65 |  |  |  |  | 0 | 0 |  |  |  | 0 |  | 0 | 30473.5 | 131.9041 | 204.0689 | 137.712 | 250.056 | 0 | 3.52 | 1.58 | 0 | 18006.3895 | 13106.5545 | [5 empty] | 0 | 0 | 1 | 1 | 1 | 1 | 1 | 1003 | 100 м | 100 м | 100 | 5677370 | 3 | Монтажные работы | 0 | 2 | 57 | Электромонтажные работы на других объектах сборник м08 | 45-1 |  | 1. Заготовка проводов. 2. Прокладка. 3. Соединение жил. 4. Прозвонка. | 0 | 139.2 | 55.19 | 50.89 | 18.24 | 33.12 | 3.52 | 1.58
17 | 1 | 131 | 131 | 18 | м10-06-079-1 | Измерение сопротивления шлейфа, сопротивления изоляции и омической асимметрии | 1усилитель | 0 | 0 |  |  |  |  | 0 | 0 | 0 | 0 | 0 | 0 | 0 | 0 | 0 | 0 | 0 |  | 0 | 81.63 | 0 | 0 | 0 | 81.63 | 0 | 9 | 0 | 0 | 81.63 | 0 | 0 | 0 | 81.63 | 0 | 9 | 0 | 0 | 94 | 65 | 1 | 1 | 1 | 1 | 7.38 | 7.55 | 1 | 1 |  |  |  |  | 0 | 2 | ФЕРм,сб.10,гл.06,табл.079,поз.1 |  |  | 37 | 0 | м10-06-079-1 | 1 | 3 | 0 | 7.55 | 1 | 1 | 1 | 1 | 1 |  | 94 | 65 |  |  |  |  | 0 | 0 |  |  |  | 0 |  | 0 | 0 | 0 | 0 | 0 | 616.3065 | 0 | 9 | 0 | 0 | 0 | 0 | [5 empty] | 0 | 0 | 1 | 1 | 1 | 1 | 1 | 701992 | 1усилитель | 1усилитель | 1 | 5677350 | 3 | Монтажные работы | 0 | 2 | 37 | Сооружения связи, радиовещания и телевидения прокладка и монтаж сетей связи | 28-1 |  | Измерение сопротивления шлейфа, сопротивления изоляции и омической асимметрии. | 0 | 81.63 | 0 | 0 | 0 | 81.63 | 9 | 0
17 | 1 |  |  | 19 | Цена поставщика | Пульт контроля управления С2000 | шт | 5 | 0 |  |  |  |  | 19000 | 19000 | 0 | 0 | 0 | 0 | 0 | 0 | 0 | 0 | 0 |  | 0 | 3800 | 3800 | 0 | 0 | 0 | 0 | 0 | 0 | 0 | 3800 | 3800 | 0 | 0 | 0 | 0 | 0 | 0 | 0 | 0 | 0 | 1 | 1 | 1 | 1 | 1 | 1 | 1 | 1 |  |  |  |  | 3 | 4 |  |  |  | 0 | 0 |  | 0 | 1 | 0 | 1 | 1 | 1 | 1 | 1 | 1 |  | 0 | 0 |  |  |  |  | 0 | 0 |  |  |  | 0 |  | 0 | 19000 | 3800 | 0 | 0 | 0 | 0 | 0 | 0 | 0 | 0 | 0 | [5 empty] | 0 | 0 | 1 | 1 | 1 | 1 | 1 | 1013 | шт | ШТ | 1 | 5677314 | 1 | Прочие работы | 0 | 4 | 0 | Прочие работы | прочие |  |  | 0 | 0 | 3800 | 0 | 0 | 0 | 0 | 0
17 | 1 |  |  | 20 | Цена поставщика | Прибор приемно-контрольный Сигнал -20П | шт | 84 | 0 |  |  |  |  | 239400 | 239400 | 0 | 0 | 0 | 0 | 0 | 0 | 0 | 0 | 0 |  | 0 | 2850 | 2850 | 0 | 0 | 0 | 0 | 0 | 0 | 0 | 2850 | 2850 | 0 | 0 | 0 | 0 | 0 | 0 | 0 | 0 | 0 | 1 | 1 | 1 | 1 | 1 | 1 | 1 | 1 |  |  |  |  | 3 | 4 |  |  |  | 0 | 0 |  | 0 | 1 | 0 | 1 | 1 | 1 | 1 | 1 | 1 |  | 0 | 0 |  |  |  |  | 0 | 0 |  |  |  | 0 |  | 0 | 239400 | 2850 | 0 | 0 | 0 | 0 | 0 | 0 | 0 | 0 | 0 | [5 empty] | 0 | 0 | 1 | 1 | 1 | 1 | 1 | 1013 | шт | ШТ | 1 | 5677314 | 1 | Прочие работы | 0 | 4 | 0 | Прочие работы | прочие |  |  | 0 | 0 | 2850 | 0 | 0 | 0 | 0 | 0
17 | 1 |  |  | 21 | Цена поставщика | Блок индикации С2000-БИ | шт | 5 | 0 |  |  |  |  | 16700 | 16700 | 0 | 0 | 0 | 0 | 0 | 0 | 0 | 0 | 0 |  | 0 | 3340 | 3340 | 0 | 0 | 0 | 0 | 0 | 0 | 0 | 3340 | 3340 | 0 | 0 | 0 | 0 | 0 | 0 | 0 | 0 | 0 | 1 | 1 | 1 | 1 | 1 | 1 | 1 | 1 |  |  |  |  | 3 | 4 |  |  |  | 0 | 0 |  | 0 | 1 | 0 | 1 | 1 | 1 | 1 | 1 | 1 |  | 0 | 0 |  |  |  |  | 0 | 0 |  |  |  | 0 |  | 0 | 16700 | 3340 | 0 | 0 | 0 | 0 | 0 | 0 | 0 | 0 | 0 | [5 empty] | 0 | 0 | 1 | 1 | 1 | 1 | 1 | 1013 | шт | ШТ | 1 | 5677314 | 1 | Прочие работы | 0 | 4 | 0 | Прочие работы | прочие |  |  | 0 | 0 | 3340 | 0 | 0 | 0 | 0 | 0
17 | 1 |  |  | 22 | Цена поставщика | Блок бесперебойного питания ББП-20 12В 2А | шт | 87 | 0 |  |  |  |  | 73950 | 73950 | 0 | 0 | 0 | 0 | 0 | 0 | 0 | 0 | 0 |  | 0 | 850 | 850 | 0 | 0 | 0 | 0 | 0 | 0 | 0 | 850 | 850 | 0 | 0 | 0 | 0 | 0 | 0 | 0 | 0 | 0 | 1 | 1 | 1 | 1 | 1 | 1 | 1 | 1 |  |  |  |  | 3 | 4 |  |  |  | 0 | 0 |  | 0 | 1 | 0 | 1 | 1 | 1 | 1 | 1 | 1 |  | 0 | 0 |  |  |  |  | 0 | 0 |  |  |  | 0 |  | 0 | 73950 | 850 | 0 | 0 | 0 | 0 | 0 | 0 | 0 | 0 | 0 | [5 empty] | 0 | 0 | 1 | 1 | 1 | 1 | 1 | 1013 | шт | ШТ | 1 | 5677314 | 1 | Прочие работы | 0 | 4 | 0 | Прочие работы | прочие |  |  | 0 | 0 | 850 | 0 | 0 | 0 | 0 | 0
17 | 1 |  |  | 23 | Цена поставщика | Аккумулятор 12В,7А/ч | шт | 87 | 0 |  |  |  |  | 21750 | 21750 | 0 | 0 | 0 | 0 | 0 | 0 | 0 | 0 | 0 |  | 0 | 250 | 250 | 0 | 0 | 0 | 0 | 0 | 0 | 0 | 250 | 250 | 0 | 0 | 0 | 0 | 0 | 0 | 0 | 0 | 0 | 1 | 1 | 1 | 1 | 1 | 1 | 1 | 1 |  |  |  |  | 3 | 4 |  |  |  | 0 | 0 |  | 0 | 1 | 0 | 1 | 1 | 1 | 1 | 1 | 1 |  | 0 | 0 |  |  |  |  | 0 | 0 |  |  |  | 0 |  | 0 | 21750 | 250 | 0 | 0 | 0 | 0 | 0 | 0 | 0 | 0 | 0 | [5 empty] | 0 | 0 | 1 | 1 | 1 | 1 | 1 | 1013 | шт | ШТ | 1 | 5677314 | 1 | Прочие работы | 0 | 4 | 0 | Прочие работы | прочие |  |  | 0 | 0 | 250 | 0 | 0 | 0 | 0 | 0
17 | 1 |  |  | 24 | Цена поставщика | Реле РП 21-44М | шт | 120 | 0 |  |  |  |  | 114000 | 114000 | 0 | 0 | 0 | 0 | 0 | 0 | 0 | 0 | 0 |  | 0 | 950 | 950 | 0 | 0 | 0 | 0 | 0 | 0 | 0 | 950 | 950 | 0 | 0 | 0 | 0 | 0 | 0 | 0 | 0 | 0 | 1 | 1 | 1 | 1 | 1 | 1 | 1 | 1 |  |  |  |  | 3 | 4 |  |  |  | 0 | 0 |  | 0 | 1 | 0 | 1 | 1 | 1 | 1 | 1 | 1 |  | 0 | 0 |  |  |  |  | 0 | 0 |  |  |  | 0 |  | 0 | 114000 | 950 | 0 | 0 | 0 | 0 | 0 | 0 | 0 | 0 | 0 | [5 empty] | 0 | 0 | 1 | 1 | 1 | 1 | 1 | 1013 | шт | ШТ | 1 | 5677314 | 1 | Прочие работы | 0 | 4 | 0 | Прочие работы | прочие |  |  | 0 | 0 | 950 | 0 | 0 | 0 | 0 | 0
17 | 1 |  |  | 25 | Цена поставщика | Релейный блок С2000-СП1 | шт | 25 | 0 |  |  |  |  | 40500 | 40500 | 0 | 0 | 0 | 0 | 0 | 0 | 0 | 0 | 0 |  | 0 | 1620 | 1620 | 0 | 0 | 0 | 0 | 0 | 0 | 0 | 1620 | 1620 | 0 | 0 | 0 | 0 | 0 | 0 | 0 | 0 | 0 | 1 | 1 | 1 | 1 | 1 | 1 | 1 | 1 |  |  |  |  | 3 | 4 |  |  |  | 0 | 0 |  | 0 | 1 | 0 | 1 | 1 | 1 | 1 | 1 | 1 |  | 0 | 0 |  |  |  |  | 0 | 0 |  |  |  | 0 |  | 0 | 40500 | 1620 | 0 | 0 | 0 | 0 | 0 | 0 | 0 | 0 | 0 | [5 empty] | 0 | 0 | 1 | 1 | 1 | 1 | 1 | 1013 | шт | ШТ | 1 | 5677314 | 1 | Прочие работы | 0 | 4 | 0 | Прочие работы | прочие |  |  | 0 | 0 | 1620 | 0 | 0 | 0 | 0 | 0
17 | 1 |  |  | 26 | Цена поставщика | Извещатель пожарный дымовой ИП212-58 | шт | 698 | 0 |  |  |  |  | 161936 | 161936 | 0 | 0 | 0 | 0 | 0 | 0 | 0 | 0 | 0 |  | 0 | 232 | 232 | 0 | 0 | 0 | 0 | 0 | 0 | 0 | 232 | 232 | 0 | 0 | 0 | 0 | 0 | 0 | 0 | 0 | 0 | 1 | 1 | 1 | 1 | 1 | 1 | 1 | 1 |  |  |  |  | 3 | 4 |  |  |  | 0 | 0 |  | 0 | 1 | 0 | 1 | 1 | 1 | 1 | 1 | 1 |  | 0 | 0 |  |  |  |  | 0 | 0 |  |  |  | 0 |  | 0 | 161936 | 232 | 0 | 0 | 0 | 0 | 0 | 0 | 0 | 0 | 0 | [5 empty] | 0 | 0 | 1 | 1 | 1 | 1 | 1 | 1013 | шт | ШТ | 1 | 5677314 | 1 | Прочие работы | 0 | 4 | 0 | Прочие работы | прочие |  |  | 0 | 0 | 232 | 0 | 0 | 0 | 0 | 0
17 | 1 |  |  | 27 | Цена поставщика | Извещатель пожарный тепловой ИП 101-1А | шт | 2292 | 0 |  |  |  |  | 187944 | 187944 | 0 | 0 | 0 | 0 | 0 | 0 | 0 | 0 | 0 |  | 0 | 82 | 82 | 0 | 0 | 0 | 0 | 0 | 0 | 0 | 82 | 82 | 0 | 0 | 0 | 0 | 0 | 0 | 0 | 0 | 0 | 1 | 1 | 1 | 1 | 1 | 1 | 1 | 1 |  |  |  |  | 3 | 4 |  |  |  | 0 | 0 |  | 0 | 1 | 0 | 1 | 1 | 1 | 1 | 1 | 1 |  | 0 | 0 |  |  |  |  | 0 | 0 |  |  |  | 0 |  | 0 | 187944 | 82 | 0 | 0 | 0 | 0 | 0 | 0 | 0 | 0 | 0 | [5 empty] | 0 | 0 | 1 | 1 | 1 | 1 | 1 | 1013 | шт | ШТ | 1 | 5677314 | 1 | Прочие работы | 0 | 4 | 0 | Прочие работы | прочие |  |  | 0 | 0 | 82 | 0 | 0 | 0 | 0 | 0
17 | 1 |  |  | 28 | Цена поставщика | Извещатель пожарный дымовой автономный ИП 212-50М | шт | 2035 | 0 |  |  |  |  | 875050 | 875050 | 0 | 0 | 0 | 0 | 0 | 0 | 0 | 0 | 0 |  | 0 | 430 | 430 | 0 | 0 | 0 | 0 | 0 | 0 | 0 | 430 | 430 | 0 | 0 | 0 | 0 | 0 | 0 | 0 | 0 | 0 | 1 | 1 | 1 | 1 | 1 | 1 | 1 | 1 |  |  |  |  | 3 | 4 |  |  |  | 0 | 0 |  | 0 | 1 | 0 | 1 | 1 | 1 | 1 | 1 | 1 |  | 0 | 0 |  |  |  |  | 0 | 0 |  |  |  | 0 |  | 0 | 875050 | 430 | 0 | 0 | 0 | 0 | 0 | 0 | 0 | 0 | 0 | [5 empty] | 0 | 0 | 1 | 1 | 1 | 1 | 1 | 1013 | шт | ШТ | 1 | 5677314 | 1 | Прочие работы | 0 | 4 | 0 | Прочие работы | прочие |  |  | 0 | 0 | 430 | 0 | 0 | 0 | 0 | 0
17 | 1 |  |  | 29 | Цена поставщика | Извещатель пожарный ручной ИПР | шт | 480 | 0 |  |  |  |  | 74880 | 74880 | 0 | 0 | 0 | 0 | 0 | 0 | 0 | 0 | 0 |  | 0 | 156 | 156 | 0 | 0 | 0 | 0 | 0 | 0 | 0 | 156 | 156 | 0 | 0 | 0 | 0 | 0 | 0 | 0 | 0 | 0 | 1 | 1 | 1 | 1 | 1 | 1 | 1 | 1 |  |  |  |  | 3 | 4 |  |  |  | 0 | 0 |  | 0 | 1 | 0 | 1 | 1 | 1 | 1 | 1 | 1 |  | 0 | 0 |  |  |  |  | 0 | 0 |  |  |  | 0 |  | 0 | 74880 | 156 | 0 | 0 | 0 | 0 | 0 | 0 | 0 | 0 | 0 | [5 empty] | 0 | 0 | 1 | 1 | 1 | 1 | 1 | 1013 | шт | ШТ | 1 | 5677314 | 1 | Прочие работы | 0 | 4 | 0 | Прочие работы | прочие |  |  | 0 | 0 | 156 | 0 | 0 | 0 | 0 | 0
17 | 1 |  |  | 30 | Цена поставщика | Оповещатель комбинированный Маяк 12КП | шт | 120 | 0 |  |  |  |  | 21600 | 21600 | 0 | 0 | 0 | 0 | 0 | 0 | 0 | 0 | 0 |  | 0 | 180 | 180 | 0 | 0 | 0 | 0 | 0 | 0 | 0 | 180 | 180 | 0 | 0 | 0 | 0 | 0 | 0 | 0 | 0 | 0 | 1 | 1 | 1 | 1 | 1 | 1 | 1 | 1 |  |  |  |  | 3 | 4 |  |  |  | 0 | 0 |  | 0 | 1 | 0 | 1 | 1 | 1 | 1 | 1 | 1 |  | 0 | 0 |  |  |  |  | 0 | 0 |  |  |  | 0 |  | 0 | 21600 | 180 | 0 | 0 | 0 | 0 | 0 | 0 | 0 | 0 | 0 | [5 empty] | 0 | 0 | 1 | 1 | 1 | 1 | 1 | 1013 | шт | ШТ | 1 | 5677314 | 1 | Прочие работы | 0 | 4 | 0 | Прочие работы | прочие |  |  | 0 | 0 | 180 | 0 | 0 | 0 | 0 | 0
17 | 1 |  |  | 31 | Цена поставщика | Кнопка ДУ | шт | 120 | 0 |  |  |  |  | 33600 | 33600 | 0 | 0 | 0 | 0 | 0 | 0 | 0 | 0 | 0 |  | 0 | 280 | 280 | 0 | 0 | 0 | 0 | 0 | 0 | 0 | 280 | 280 | 0 | 0 | 0 | 0 | 0 | 0 | 0 | 0 | 0 | 1 | 1 | 1 | 1 | 1 | 1 | 1 | 1 |  |  |  |  | 3 | 4 |  |  |  | 0 | 0 |  | 0 | 1 | 0 | 1 | 1 | 1 | 1 | 1 | 1 |  | 0 | 0 |  |  |  |  | 0 | 0 |  |  |  | 0 |  | 0 | 33600 | 280 | 0 | 0 | 0 | 0 | 0 | 0 | 0 | 0 | 0 | [5 empty] | 0 | 0 | 1 | 1 | 1 | 1 | 1 | 1013 | шт | ШТ | 1 | 5677314 | 1 | Прочие работы | 0 | 4 | 0 | Прочие работы | прочие |  |  | 0 | 0 | 280 | 0 | 0 | 0 | 0 | 0
17 | 1 |  |  | 32 | Цена поставщика | Кабель КСПВ 4х0,5 | м | 3500 | 0 |  |  |  |  | 23485 | 23485 | 0 | 0 | 0 | 0 | 0 | 0 | 0 | 0 | 0 |  | 0 | 6.71 | 6.71 | 0 | 0 | 0 | 0 | 0 | 0 | 0 | 6.71 | 6.71 | 0 | 0 | 0 | 0 | 0 | 0 | 0 | 0 | 0 | 1 | 1 | 1 | 1 | 1 | 1 | 1 | 1 |  |  |  |  | 3 | 4 |  |  |  | 0 | 0 |  | 0 | 1 | 0 | 1 | 1 | 1 | 1 | 1 | 1 |  | 0 | 0 |  |  |  |  | 0 | 0 |  |  |  | 0 |  | 0 | 23485 | 6.71 | 0 | 0 | 0 | 0 | 0 | 0 | 0 | 0 | 0 | [5 empty] | 0 | 0 | 1 | 1 | 1 | 1 | 1 | 1003 | м | м | 1 | 5677314 | 1 | Прочие работы | 0 | 4 | 0 | Прочие работы | прочие |  |  | 0 | 0 | 6.71 | 0 | 0 | 0 | 0 | 0
17 | 1 |  |  | 33 | Цена поставщика | Кабель КПСВЭВ 2х2х0,75 | м | 500 | 0 |  |  |  |  | 10250 | 10250 | 0 | 0 | 0 | 0 | 0 | 0 | 0 | 0 | 0 |  | 0 | 20.5 | 20.5 | 0 | 0 | 0 | 0 | 0 | 0 | 0 | 20.5 | 20.5 | 0 | 0 | 0 | 0 | 0 | 0 | 0 | 0 | 0 | 1 | 1 | 1 | 1 | 1 | 1 | 1 | 1 |  |  |  |  | 3 | 4 |  |  |  | 0 | 0 |  | 0 | 1 | 0 | 1 | 1 | 1 | 1 | 1 | 1 |  | 0 | 0 |  |  |  |  | 0 | 0 |  |  |  | 0 |  | 0 | 10250 | 20.5 | 0 | 0 | 0 | 0 | 0 | 0 | 0 | 0 | 0 | [5 empty] | 0 | 0 | 1 | 1 | 1 | 1 | 1 | 1003 | м | м | 1 | 5677314 | 1 | Прочие работы | 0 | 4 | 0 | Прочие работы | прочие |  |  | 0 | 0 | 20.5 | 0 | 0 | 0 | 0 | 0
17 | 1 |  |  | 34 | Цена поставщика | Кабель ПВС 2х1,0 | м | 700 | 0 |  |  |  |  | 11340 | 11340 | 0 | 0 | 0 | 0 | 0 | 0 | 0 | 0 | 0 |  | 0 | 16.2 | 16.2 | 0 | 0 | 0 | 0 | 0 | 0 | 0 | 16.2 | 16.2 | 0 | 0 | 0 | 0 | 0 | 0 | 0 | 0 | 0 | 1 | 1 | 1 | 1 | 1 | 1 | 1 | 1 |  |  |  |  | 3 | 4 |  |  |  | 0 | 0 |  | 0 | 1 | 0 | 1 | 1 | 1 | 1 | 1 | 1 |  | 0 | 0 |  |  |  |  | 0 | 0 |  |  |  | 0 |  | 0 | 11340 | 16.2 | 0 | 0 | 0 | 0 | 0 | 0 | 0 | 0 | 0 | [5 empty] | 0 | 0 | 1 | 1 | 1 | 1 | 1 | 1003 | м | м | 1 | 5677314 | 1 | Прочие работы | 0 | 4 | 0 | Прочие работы | прочие |  |  | 0 | 0 | 16.2 | 0 | 0 | 0 | 0 | 0
17 | 1 |  |  | 35 | Цена поставщика | Кабель ПВС 3х1,5 | м | 1000 | 0 |  |  |  |  | 22600 | 22600 | 0 | 0 | 0 | 0 | 0 | 0 | 0 | 0 | 0 |  | 0 | 22.6 | 22.6 | 0 | 0 | 0 | 0 | 0 | 0 | 0 | 22.6 | 22.6 | 0 | 0 | 0 | 0 | 0 | 0 | 0 | 0 | 0 | 1 | 1 | 1 | 1 | 1 | 1 | 1 | 1 |  |  |  |  | 3 | 4 |  |  |  | 0 | 0 |  | 0 | 1 | 0 | 1 | 1 | 1 | 1 | 1 | 1 |  | 0 | 0 |  |  |  |  | 0 | 0 |  |  |  | 0 |  | 0 | 22600 | 22.6 | 0 | 0 | 0 | 0 | 0 | 0 | 0 | 0 | 0 | [5 empty] | 0 | 0 | 1 | 1 | 1 | 1 | 1 | 1003 | м | м | 1 | 5677314 | 1 | Прочие работы | 0 | 4 | 0 | Прочие работы | прочие |  |  | 0 | 0 | 22.6 | 0 | 0 | 0 | 0 | 0
17 | 1 |  |  | 36 | Цена поставщика | Короб электротехнический 16х40 | м | 3500 | 0 |  |  |  |  | 126000 | 126000 | 0 | 0 | 0 | 0 | 0 | 0 | 0 | 0 | 0 |  | 0 | 36 | 36 | 0 | 0 | 0 | 0 | 0 | 0 | 0 | 36 | 36 | 0 | 0 | 0 | 0 | 0 | 0 | 0 | 0 | 0 | 1 | 1 | 1 | 1 | 1 | 1 | 1 | 1 |  |  |  |  | 3 | 4 |  |  |  | 0 | 0 |  | 0 | 1 | 0 | 1 | 1 | 1 | 1 | 1 | 1 |  | 0 | 0 |  |  |  |  | 0 | 0 |  |  |  | 0 |  | 0 | 126000 | 36 | 0 | 0 | 0 | 0 | 0 | 0 | 0 | 0 | 0 | [5 empty] | 0 | 0 | 1 | 1 | 1 | 1 | 1 | 1003 | м | м | 1 | 5677314 | 1 | Прочие работы | 0 | 4 | 0 | Прочие работы | прочие |  |  | 0 | 0 | 36 | 0 | 0 | 0 | 0 | 0
17 | 1 |  |  | 37 | Цена поставщика | Труба жесткая ПНД d32 мм | м | 500 | 0 |  |  |  |  | 24100 | 24100 | 0 | 0 | 0 | 0 | 0 | 0 | 0 | 0 | 0 |  | 0 | 48.2 | 48.2 | 0 | 0 | 0 | 0 | 0 | 0 | 0 | 48.2 | 48.2 | 0 | 0 | 0 | 0 | 0 | 0 | 0 | 0 | 0 | 1 | 1 | 1 | 1 | 1 | 1 | 1 | 1 |  |  |  |  | 3 | 4 |  |  |  | 0 | 0 |  | 0 | 1 | 0 | 1 | 1 | 1 | 1 | 1 | 1 |  | 0 | 0 |  |  |  |  | 0 | 0 |  |  |  | 0 |  | 0 | 24100 | 48.2 | 0 | 0 | 0 | 0 | 0 | 0 | 0 | 0 | 0 | [5 empty] | 0 | 0 | 1 | 1 | 1 | 1 | 1 | 1003 | м | м | 1 | 5677314 | 1 | Прочие работы | 0 | 4 | 0 | Прочие работы | прочие |  |  | 0 | 0 | 48.2 | 0 | 0 | 0 | 0 | 0
17 | 1 |  |  | 38 | Цена поставщика | Монтажный комплект | шт | 1 | 0 |  |  |  |  | 1500 | 1500 | 0 | 0 | 0 | 0 | 0 | 0 | 0 | 0 | 0 |  | 0 | 1500 | 1500 | 0 | 0 | 0 | 0 | 0 | 0 | 0 | 1500 | 1500 | 0 | 0 | 0 | 0 | 0 | 0 | 0 | 0 | 0 | 1 | 1 | 1 | 1 | 1 | 1 | 1 | 1 |  |  |  |  | 3 | 4 |  |  |  | 0 | 0 |  | 0 | 1 | 0 | 1 | 1 | 1 | 1 | 1 | 1 |  | 0 | 0 |  |  |  |  | 0 | 0 |  |  |  | 0 |  | 0 | 1500 | 1500 | 0 | 0 | 0 | 0 | 0 | 0 | 0 | 0 | 0 | [5 empty] | 0 | 0 | 1 | 1 | 1 | 1 | 1 | 1013 | шт | ШТ | 1 | 5677314 | 1 | Прочие работы | 0 | 4 | 0 | Прочие работы | прочие |  |  | 0 | 0 | 1500 | 0 | 0 | 0 | 0 | 0
0
4 | 1 |  | 70 |  | Новый раздел | Пусконаладочные работы | [16 empty] | 0 | [13 empty] | 0 | [18 empty] | {6A15405C-6904-4B58-A256-04EA7A341209} | 0 | 0
52 | 1 | 4 | 63 | 0 | Новый раздел | Пусконаладочные работы | 0 | 0 | 0 | 0 | 0 | 0 | 0 | 23383.48 | 0 | 0 | 0 | 23383.48 | 0 | 265 | 0 | 0 | 14287.3 | 9353.39 | 0 | 0 | 23383.48 | 0 | 0 | 0 | 23383.48 | 0 | 265 | 0 | 0 | 14287.3 | 9353.39 | 0
17 | 1 | 133 | 133 | 1 | п01-10-001-1 | Сбор и реализация сигналов информации устройств защиты, автоматики электрических и | сигнал | 80 | 0 |  |  |  |  | 10588.12 | 0 | 0 | 0 | 10588.12 | 0 | 120 | 0 | 0 | 6469.34 | 4235.25 |  | 0 | 17.53 | 0 | 0 | 0 | 17.53 | 0 | 1.5 | 0 | 0 | 17.53 | 0 | 0 | 0 | 17.53 | 0 | 1.5 | 0 | 0 | 61.1 | 40 | 1 | 1 | 1 | 1 | 7.41 | 7.55 | 1 | 1 |  |  |  |  | 0 | 3 | ФЕРп,сб.01,гл.10,табл.001,поз.1 |  |  | 60 | 0 | п01-10-001-1 | 1 | 4 | 0 | 7.55 | 1 | 1 | 1 | 1 | 1 |  | 61.1 | 40 |  |  |  |  | 0 | 0 |  |  |  | 0 |  | 0 | 10588.12 | 0 | 0 | 0 | 132.3515 | 0 | 1.5 | 0 | 0 | 6469.3413 | 4235.248 | [5 empty] | 0 | 0 | 1 | 1 | 1 | 1 | 1 | 1013 | сигнал | сигнал | 1 | 5677373 | 4 | Пусконаладочные работы | 0 | 3 | 60 | Пусконаладочные работы | 48 |  |  | 0 | 17.53 | 0 | 0 | 0 | 17.53 | 1.5 | 0
17 | 1 | 135 | 135 | 2 | п01-10-002-1 | Схема образования участка сигнализации (центральной, технологической, местной, аварийной, предупредительной и др.) | участок | 5 | 0 |  |  |  |  | 12795.36 | 0 | 0 | 0 | 12795.36 | 0 | 145 | 0 | 0 | 7817.96 | 5118.14 |  | 0 | 338.95 | 0 | 0 | 0 | 338.95 | 0 | 29 | 0 | 0 | 338.95 | 0 | 0 | 0 | 338.95 | 0 | 29 | 0 | 0 | 61.1 | 40 | 1 | 1 | 1 | 1 | 7.41 | 7.55 | 1 | 1 |  |  |  |  | 0 | 3 | ФЕРп,сб.01,гл.10,табл.002,поз.1 |  |  | 60 | 0 | п01-10-002-1 | 1 | 4 | 0 | 7.55 | 1 | 1 | 1 | 1 | 1 |  | 61.1 | 40 |  |  |  |  | 0 | 0 |  |  |  | 0 |  | 0 | 12795.36 | 0 | 0 | 0 | 2559.0725 | 0 | 29 | 0 | 0 | 7817.965 | 5118.144 | [5 empty] | 0 | 0 | 1 | 1 | 1 | 1 | 1 | 1013 | участок | участок | 1 | 5677373 | 4 | Пусконаладочные работы | 0 | 3 | 60 | Пусконаладочные работы | 48 |  |  | 0 | 338.95 | 0 | 0 | 0 | 338.95 | 29 | 0
51 | 1 | 4 | 63 |  | Новый раздел | Пусконаладочные работы | [7 empty] | 23383.48 | 0 | 0 | 0 | 23383.48 | 0 | 265 | 0 | 0 | 14287.3 | 9353.39 |  |  | 23383.48 | 0 | 0 | 0 | 23383.48 | 0 | 265 | 0 | 0 | 14287.3 | 9353.39 | 0
50 | 0 | 0 | 1 | 201 | 23383.48 | ПЗ | Прямые затраты |  |  | 201 | 1 | 3
50 | 0 | 0 | 1 | 202 | 0 | СтМат | Стоимость материалов |  |  | 202 | 2 | 3
50 | 0 | 0 | 1 | 203 | 0 | ЭММ | Эксплуатация машин |  |  | 203 | 3 | 3
50 | 0 | 0 | 1 | 204 | 0 | ЗПМ | ЗП машинистов |  |  | 204 | 4 | 3
50 | 0 | 0 | 1 | 205 | 23383.48 | ОЗП | Основная ЗП рабочих |  |  | 205 | 5 | 3
50 | 0 | 0 | 1 | 206 | 0 | ВозврМат | Возврат материалов |  |  | 206 | 6 | 3
50 | 0 | 0 | 1 | 207 | 265 | ТрудСтр | Трудозатраты строителей |  |  | 207 | 7 | 3
50 | 0 | 0 | 1 | 208 | 0 | ТрудМаш | Трудозатраты машинистов |  |  | 208 | 8 | 3
50 | 0 | 0 | 1 | 209 | 0 | ТранспМат | Транспорт материалов |  |  | 209 | 9 | 3
50 | 0 | 0 | 1 | 210 | 14287.3 | НР | Накладные расходы |  |  | 210 | 10 | 3
50 | 0 | 0 | 1 | 211 | 9353.39 | СмПриб | Сметная прибыль |  |  | 211 | 11 | 3
51 | 1 | 3 | 20 |  | Новая локальная смета | Новая локальная смета | [7 empty] | 3452584.79 | 2270014.94 | 126241.11 | 54664.2 | 1056328.74 | 0 | 14147.23 | 665.04 | 0 | 858126.29 | 671177.76 |  |  | 3429201.31 | 2270014.94 | 126241.11 | 54664.2 | 1032945.26 | 0 | 13882.23 | 665.04 | 0 | 843838.99 | 661824.37 | 0
50 | 0 | 0 | 1 | 0 | 3452584.79 | ПЗ | Прямые затраты |  |  | 201 | 1 | 3
50 | 0 | 0 | 1 | 202 | 2270014.94 | СтМат | Стоимость материалов |  |  | 202 | 2 | 3
50 | 0 | 0 | 1 | 203 | 126241.11 | ЭММ | Эксплуатация машин |  |  | 203 | 3 | 3
50 | 0 | 0 | 1 | 204 | 54664.2 | ЗПМ | ЗП машинистов |  |  | 204 | 4 | 3
50 | 0 | 0 | 1 | 0 | 1056328.74 | ОЗП | Основная ЗП рабочих |  |  | 205 | 5 | 3
50 | 0 | 0 | 1 | 206 | 0 | ВозврМат | Возврат материалов |  |  | 206 | 6 | 3
50 | 0 | 0 | 1 | 207 | 14147.23 | ТрудСтр | Трудозатраты строителей |  |  | 207 | 7 | 3
50 | 0 | 0 | 1 | 208 | 665.04 | ТрудМаш | Трудозатраты машинистов |  |  | 208 | 8 | 3
50 | 0 | 0 | 1 | 209 | 0 | ТранспМат | Транспорт материалов |  |  | 209 | 9 | 3
50 | 0 | 0 | 1 | 0 | 858126.29 | НР | Накладные расходы |  |  | 210 | 10 | 3
50 | 0 | 0 | 1 | 0 | 671177.76 | СмПриб | Сметная прибыль |  |  | 211 | 11 | 3
50 | 0 | 0 | 2 | 201 | 3452584.79 | ИТОГ1 | ПРЯМЫЕ ЗАТРАТЫ |  |  | 212 | 12 | 3
50 | 0 | 0 | 2 | 210 | 858126.29 | ИТОГ2 | НАКЛАДНЫЕ РАСХОДЫ |  |  | 212 | 13 | 3
50 | 0 | 0 | 2 | 211 | 671177.76 | ИТОГ3 | СМЕТНАЯ ПРИБЫЛЬ |  |  | 212 | 14 | 3
50 | 1 | 0 | 2 | 0 | 4981888.84 | ИТОГ4 | ИТОГО |  |  | 212 | 15 | 0
50 | 0 | 0 | 2 | 0 | 14812.27 | труд | Трудоемкость |  |  | 212 | 16 | 3
50 | 0 | 0 | 2 | 205 | 1110992.94 | фот | Фонд оплаты труда |  |  | 212 | 17 | 3
50 | 0 | 0 | 2 | 0 | 0 | ЗУ | ЗИМНЕЕ УДОРОЖАНИЕ % |  |  | 212 | 18 | 1 | проставьте % ЗУ
50 | 0 | 0 | 2 | 0 | 0 | ИТОГ5 | С ЗИМНИМ УДОРОЖАНИЕМ |  |  | 212 | 19 | 1
50 | 0 | 0 | 2 | 0 | 0 | ИТОГ6 | ВРЕМЕННЫЕ СООРУЖЕНИЯ % |  |  | 212 | 20 | 1 | проставьте % временных сооружений
50 | 0 | 0 | 2 | 0 | 0 | ИТОГ7 | ИТОГО С ВРЕМЕННЫМИ |  |  | 212 | 21 | 1
50 | 1 | 0 | 2 | 0 | 896739.99 | ИТОГ8 | НДС 18% |  |  | 212 | 22 | 0
50 | 1 | 0 | 2 | 213 | 5878628.82 | ВСЕГО | ВСЕГО |  |  | 212 | 23 | 0
51 | 1 | 1 | 12 |  | Новый объект | №73 Дымоудаление | [7 empty] | 3452584.79 | 2270014.94 | 126241.11 | 54664.2 | 1056328.74 | 0 | 14147.23 | 665.04 | 0 | 858126.29 | 671177.76 |  |  | 0 | 0 | 0 | 0 | 0 | 0 | 0 | 0 | 0 | 0 | 0 | 0
50 | 0 | 0 | 1 | 0 | 3452584.79 | ПЗ | Прямые затраты |  |  | 201 | 1 | 3
50 | 0 | 0 | 1 | 202 | 2270014.94 | СтМат | Стоимость материалов |  |  | 202 | 2 | 3
50 | 0 | 0 | 1 | 203 | 126241.11 | ЭММ | Эксплуатация машин |  |  | 203 | 3 | 3
50 | 0 | 0 | 1 | 204 | 54664.2 | ЗПМ | ЗП машинистов |  |  | 204 | 4 | 3
50 | 0 | 0 | 1 | 0 | 1056328.74 | ОЗП | Основная ЗП рабочих |  |  | 205 | 5 | 3
50 | 0 | 0 | 1 | 206 | 0 | ВозврМат | Возврат материалов |  |  | 206 | 6 | 3
50 | 0 | 0 | 1 | 207 | 14147.23 | ТрудСтр | Трудозатраты строителей |  |  | 207 | 7 | 3
50 | 0 | 0 | 1 | 208 | 665.04 | ТрудМаш | Трудозатраты машинистов |  |  | 208 | 8 | 3
50 | 0 | 0 | 1 | 209 | 0 | ТранспМат | Транспорт материалов |  |  | 209 | 9 | 3
50 | 0 | 0 | 1 | 0 | 858126.29 | НР | Накладные расходы |  |  | 210 | 10 | 3
50 | 0 | 0 | 1 | 0 | 671177.76 | СмПриб | Сметная прибыль |  |  | 211 | 11 | 3
50 | 0 | 0 | 2 | 201 | 3452584.79 | ИТОГ1 | ПРЯМЫЕ ЗАТРАТЫ |  |  | 212 | 12 | 3
50 | 0 | 0 | 2 | 210 | 858126.29 | ИТОГ2 | НАКЛАДНЫЕ РАСХОДЫ |  |  | 212 | 13 | 3
50 | 0 | 0 | 2 | 211 | 671177.76 | ИТОГ3 | СМЕТНАЯ ПРИБЫЛЬ |  |  | 212 | 14 | 3
50 | 1 | 0 | 2 | 0 | 4981888.84 | ИТОГ4 | ИТОГО |  |  | 212 | 15 | 0
50 | 0 | 0 | 2 | 0 | 14812.27 | труд | Трудоемкость |  |  | 212 | 16 | 3
50 | 0 | 0 | 2 | 205 | 1110992.94 | фот | Фонд оплаты труда |  |  | 212 | 17 | 3
50 | 1 | 0 | 2 | 0 | 1.2 | ЗУ | ЗИМНЕЕ УДОРОЖАНИЕ % |  |  | 212 | 18 | 1 | проставьте % ЗУ
50 | 1 | 0 | 2 | 0 | 5041671.51 | ИТОГ5 | С ЗИМНИМ УДОРОЖАНИЕМ |  |  | 212 | 19 | 1
50 | 0 | 0 | 2 | 0 | 0 | ИТОГ6 | ВРЕМЕННЫЕ СООРУЖЕНИЯ % |  |  | 212 | 20 | 1 | проставьте % временных сооружений
50 | 0 | 0 | 2 | 0 | 0 | ИТОГ7 | ИТОГО С ВРЕМЕННЫМИ |  |  | 212 | 21 | 1
50 | 1 | 0 | 2 | 0 | 907500.87 | ИТОГ8 | НДС 18% |  |  | 212 | 22 | 0
50 | 1 | 0 | 2 | 213 | 5949172.37 | ВСЕГО | ВСЕГО |  |  | 212 | 23 | 0
70 | 1 |  | 0 | 0_085_к_СП | Размер коэффициента к сумме СП при ремонте и реконструкции (кроме производственных зданий, а также капитального ремонта наружных инженерных сетей, улиц и дорог общегородского, районного и местного значения, мостов и путепроводов) | 1 | 0.85 | МДС 81-33(34).2004 пр.4 и К=0,85 к СП строит.работ письмо АП-5536/06 от 18.11.2004 | 0 | 0 |  |  | 0
70 | 1 |  | 0 | 0_094_к_НР | Размер коэффициента к НР по ПИСЬМУ № ЮТ-260/06 31 января 2005 г. О порядке применения нормативов накладных расходов в строительстве (коэффициент 0.94 к величине НР) за исключением организаций, использующих упрощенную систему налогообложения. | 1 | 0.94 | ПИСЬМО № ЮТ-260/06 31 января 2005 г. О порядке применения нормативов накладных расходов в строительстве (коэффициент 0.94 к величине НР) за исключением организаций, использующих упрощенную систему налогообложения. | 0 | 0 |  |  | 0
70 | 1 |  | 1 | 0__тип_объекта | 1- новое строительство, 2 - ремонт и реконструкция (кроме производственных зданий, а также капитального ремонта наружных инженерных сетей, улиц и дорог общегородского, районного и местного значения, мостов и путепроводов) | 1 | 1 | К=0.9 к НР строит.раб.МДС 81-33(34).2004 пр.4 | 0 | 0 |  |  | 0
70 | 1 |  | 55 | 0_источник_финансирования | 1 - внешние источники, 0 - хозрасчетный способ | 1 | 1 | МДС 81-33.2004 п.4.9 при хозрасчете К=0.6 к НР. | 0 | 0 |  |  | 0
70 | 1 |  | 0 | 0_сложность | 1- Реконструкция объектов метрополитена, а также мостов, путепроводов, искусственных сооружений, относящихся к категории сложных, а также капитальном ремонте действующих атомных электростанций и других объектов с ядерными реакторами | 0 | 0 | МДС 81-33.2004 примечание 2 и 5 Приложения 4. Реконструкция объектов метрополитена, а также мостов, путепроводов, искусственных сооружений, относящихся к категории сложных | 0 | 0 |  |  | 0
70 | 1 |  | 52 | 0_терр_коэфф | Территориальный коэффициент | 1 | 1 | применяется к ОЗП и ЗПМ. | 0 | 0 |  |  | 0
70 | 1 |  | 56 | 0_юр_лицо | 1 - юр.лицо, 0 - индивидуальный предприниматель | 1 | 1 | МДС 81-33.2004 п.4.6 К=0.7 к НР при индив.предприн.; письмо АП-5536/06 К=0,9 к СП | 0 | 0 |  |  | 0
70 | 1 |  | 53 | СУ_10 | Производство строительных и специальных строительных работ в подземных условиях в шахтах, рудниках, метрополитенах, тоннелях и других подземных сооружениях, в том числе специального назначения: | 0 | 0 | В РАСЧЕТАХ НЕ ИСПОЛЬЗУЕТСЯ МДС 81-35.2004.Пр.1.с учетом письма № АП-3230/06 23.06.2004 табл.1. п.10 | 0 | 0 |  |  | 0
70 | 1 |  | 24 | СУ_10_1 | При отсутствии вредных условий производства работ, предусматривающих работу с сокращенным рабочим днем | 1 | 1.68 | МДС 81-35.2004.Пр.1.с учетом письма № АП-3230/06 23.06.2004 табл.1. п.10.1 | 0 | 0 |  |  | 0
70 | 1 |  | 25 | СУ_10_2 | При наличии вредных условий производства работ и сокращенной рабочей неделе-36 часов | 1 | 2.05 | МДС 81-35.2004.Пр.1.с учетом письма № АП-3230/06 23.06.2004 табл.1. п.10.2 | 0 | 0 |  |  | 0
70 | 1 |  | 26 | СУ_10_3 | При наличии вредных условий производства работ и сокращенной рабочей неделе-30 часов | 1 | 2.4 | МДС 81-35.2004.Пр.1.с учетом письма № АП-3230/06 23.06.2004 табл.1. п.10.3 | 0 | 0 |  |  | 0
70 | 1 |  | 27 | СУ_10_4 | При наличии вредных условий производства работ и сокращенной рабочей неделе-24 часа | 1 | 2.8 | МДС 81-35.2004.Пр.1.с учетом письма № АП-3230/06 23.06.2004 табл.1. п.10.4 | 0 | 0 |  |  | 0
70 | 1 |  | 54 | СУ_11 | Производство строительных и специальных строительных работ в эксплуатируемых тоннелях метрополитенов в ночное время «в окно»: | 0 | 0 | В РАСЧЕТАХ НЕ ИСПОЛЬЗУЕТСЯ МДС 81-35.2004.Пр.1.с учетом письма № АП-3230/06 23.06.2004 табл.1. п.10 | 0 | 0 |  |  | 0
70 | 1 |  | 28 | СУ_11_1 | При использовании рабочих в течение рабочей смены только для выполнения работ, связанных с «окном» | 1 | 3 | МДС 81-35.2004.Пр.1.с учетом письма № АП-3230/06 23.06.2004 табл.1. п.11.1 | 0 | 0 |  |  | 0
70 | 1 |  | 29 | СУ_11_2 | Производство строительных и специальных строительных работ в эксплуатируемых тоннелях метрополитенов в ночное время «в окно»:При использовании части рабочей смены (до пуска рабочих в тоннель и после выпуска из тоннеля) для выполнения работ, не с | 1 | 2 | МДС 81-35.2004.Пр.1.с учетом письма № АП-3230/06 23.06.2004 табл.1. п.11.2 | 0 | 0 |  |  | 0
70 | 1 |  | 2 | СУ__1 | Пр-во строит.работ по возведению конструктивных элементов промышленных зданий и сооружений (фундаменты, элементы каркаса, стены, перекрытия и др.) внутри строящихся зданий при возведенной коробке здания, в случаях, когда это обосновано П | 1 | 1.2 | МДС 81-35.2004.Пр.1.с учетом письма № АП-3230/06 23.06.2004 табл.1. п. 1.1 | 0 | 0 |  |  | 0
70 | 1 |  | 4 | СУ__2 | При использовании части рабочей смены (до пуска рабочих в тоннель и после выпуска из тоннеля) для выполнения работ, не связанных с «окном» | 1 | 1.2 | МДС 81-35.2004.Пр.1.с учетом письма № АП-3230/06 23.06.2004 табл.1. п.2 | 0 | 0 |  |  | 0
70 | 1 |  | 3 | СУ__3 | Производство строительных и других работ в существующих зданиях и сооружениях в стесненных условиях: с наличием в зоне производства работ действующего технологического оборудования (станков, установок, кранов и т.п.) или загромождающих предметов | 1 | 1.35 | МДС 81-35.2004.Пр.1.с учетом письма № АП-3230/06 23.06.2004 табл.1. п.3 | 0 | 0 |  |  | 0
70 | 1 |  | 6 | СУ__3_1 | То же, при температуре воздуха на рабочем месте более 40 С в помещениях. | 1 | 1.5 | МДС 81-35.2004.Пр.1.с учетом письма № АП-3230/06 23.06.2004 табл.1. п.3.1 | 0 | 0 |  |  | 0
70 | 1 |  | 7 | СУ__3_2 | То же, с вредными условиями труда, где рабочим предприятия установлен сокращенный рабочий день, а рабочие-строители имеют рабочий день нормальной продолжительности | 1 | 1.5 | МДС 81-35.2004.Пр.1.с учетом письма № АП-3230/06 23.06.2004 табл.1. п.3.2 | 0 | 0 |  |  | 0
70 | 1 |  | 8 | СУ__3_2_1 | То же, без стесненных условий, но при наличии вредности | 1 | 1.35 | МДС 81-35.2004.Пр.1.с учетом письма № АП-3230/06 23.06.2004 табл.1. п.3.2.1 | 0 | 0 |  |  | 0
70 | 1 |  | 9 | СУ__3_3 | То же, с вредными условиями труда, где рабочие-строители переведены на сокращенный рабочий день при 36-часовой рабочей неделе | 1 | 1.7 | МДС 81-35.2004.Пр.1.с учетом письма № АП-3230/06 23.06.2004 табл.1. п.3.3 | 0 | 0 |  |  | 0
70 | 1 |  | 10 | СУ__3_3_1 | То же, без стесненных условий, но при наличии вредности | 1 | 1.55 | МДС 81-35.2004.Пр.1.с учетом письма № АП-3230/06 23.06.2004 табл.1. п.3.3.1 | 0 | 0 |  |  | 0
70 | 1 |  | 11 | СУ__3_4 | То же, с вредными условиями труда, где рабочие-строители переведены на сокращенный рабочий день при 30-часовой рабочей неделе | 1 | 2.05 | МДС 81-35.2004.Пр.1.с учетом письма № АП-3230/06 23.06.2004 табл.1. п.3.4 | 0 | 0 |  |  | 0
70 | 1 |  | 12 | СУ__3_4_1 | Тоже без стесненных условий, но при наличии вредности | 1 | 1.9 | МДС 81-35.2004.Пр.1.с учетом письма № АП-3230/06 23.06.2004 табл.1. п.3.4.1 | 0 | 0 |  |  | 0
70 | 1 |  | 13 | СУ__3_5 | То же, с вредными условиями труда при стесненности рабочих мест, где рабочие-строители переведены на сокращенный рабочий день при 24-часовой рабочей неделе | 1 | 2.3 | МДС 81-35.2004.Пр.1.с учетом письма № АП-3230/06 23.06.2004 табл.1. п.3.5 | 0 | 0 |  |  | 0
70 | 1 |  | 14 | СУ__3_5_1 | Тоже без стесненных условий, но при наличии вредности | 1 | 2.15 | МДС 81-35.2004.Пр.1.с учетом письма № АП-3230/06 23.06.2004 табл.1. п.3.5.1 | 0 | 0 |  |  | 0
70 | 1 |  | 15 | СУ__4 | Производство строительных и других работ на открытых и полуоткрытых производственных площадках в стесненных условиях: с наличием в зоне производства работ действующего технологического оборудования или движения технологического транспорта | 1 | 1.15 | МДС 81-35.2004.Пр.1.с учетом письма № АП-3230/06 23.06.2004 табл.1. п.4 | 0 | 0 |  |  | 0
70 | 1 |  | 16 | СУ__4_1 | То же, с вредными условиями труда (наличие пара, пыли, вредных газов, дыма и т.п.), где рабочим предприятия установлен сокращенный рабочий день, а рабочие-строители имеют рабочий день нормальной продолжительности | 1 | 1.25 | МДС 81-35.2004.Пр.1.с учетом письма № АП-3230/06 23.06.2004 табл.1. п.4.1 | 0 | 0 |  |  | 0
70 | 1 |  | 17 | СУ__5 | Производство строительных и других работ вблизи объектов, находящихся под высоким напряжением, в том числе в охранной зоне действующей воздушной линии электропередачи | 1 | 1.2 | МДС 81-35.2004.Пр.1.с учетом письма № АП-3230/06 23.06.2004 табл.1. п.5 | 0 | 0 |  |  | 0
70 | 1 |  | 18 | СУ__6 | Производство строительных и других работ в закрытых сооружениях (помещениях) находящихся ниже 3 м от поверхности земли (кроме перечисленных в п.п.10,11). | 1 | 1.1 | МДС 81-35.2004.Пр.1.с учетом письма № АП-3230/06 23.06.2004 табл.1. п.6 | 0 | 0 |  |  | 0
70 | 1 |  | 19 | СУ__7 | Строительство новых объектов в стесненных условиях: на территориях действующих предприятий, имеющих разветвленную сеть транспортных и инженерных коммуникаций и стесненные условия для складирования материалов. | 1 | 1.15 | МДС 81-35.2004.Пр.1.с учетом письма № АП-3230/06 23.06.2004 табл.1. п.7 | 0 | 0 |  |  | 0
70 | 1 |  | 20 | СУ__8 | Строительство инженерных сетей и сооружений, а также объектов жилищно-гражданского назначения в стесненных условиях застроенной части города | 1 | 1.15 | МДС 81-35.2004.Пр.1.с учетом письма № АП-3230/06 23.06.2004 табл.1. п.8 | 0 | 0 |  |  | 0
70 | 1 |  | 21 | СУ__9 | Строительство объектов в горной местности на высоте от 1500 до 2500 м над уровнем моря | 1 | 1.25 | МДС 81-35.2004.Пр.1.с учетом письма № АП-3230/06 23.06.2004 табл.1. п.9 | 0 | 0 |  |  | 0
70 | 1 |  | 22 | СУ__9_1 | Строительство объектов в горной местности на высоте от 2500 до 3000 м над уровнем моря | 1 | 1.35 | МДС 81-35.2004.Пр.1.с учетом письма № АП-3230/06 23.06.2004 табл.1. п.9.1 | 0 | 0 |  |  | 0
70 | 1 |  | 23 | СУ__9_2 | Строительство объектов в горной местности на высоте от 3000 до 3500 м над уровнем моря | 1 | 1.5 | МДС 81-35.2004.Пр.1.с учетом письма № АП-3230/06 23.06.2004 табл.1. п.9.2 | 0 | 0 |  |  | 0
70 | 1 |  | 44 | СУ_т2_4_1 | То же, внутри работающих ТП и РП при наличии допусков | 1 | 1.35 | МДС 81-35.2004.Пр.1.с учетом письма № АП-3230/06 23.06.2004 табл.2. п.3.4.1 | 0 | 0 |  |  | 0
70 | 1 |  | 46 | СУ_т3_11 | Ремонт отдельных конструктивных элементов зданий, расположенных в застроенном центре города: | 0 | 0 | В РАСЧЕТАХ НЕ ИСПОЛЬЗУЕТСЯ МДС 81-35.2004.Пр.1.с учетом письма № АП-3230/06 23.06.2004 табл.1. п.10 | 0 | 0 |  |  | 0
70 | 1 |  | 47 | СУ_т3_11_1 | Ремонт фасадов | 1 | 1.15 | МДС 81-35.2004.Пр.1.с учетом письма № АП-3230/06 23.06.2004 табл.3. п.11.1 | 0 | 0 |  |  | 0
70 | 1 |  | 48 | СУ_т3_11_2 | Ремонт сложных кровель | 1 | 1.25 | МДС 81-35.2004.Пр.1.с учетом письма № АП-3230/06 23.06.2004 табл.3. п.11.2 | 0 | 0 |  |  | 0
70 | 1 |  | 49 | СУ_т3_11_3 | Ремонт дворового и прилегающего к зданиям благоустройства в центре городов | 1 | 1.1 | МДС 81-35.2004.Пр.1.с учетом письма № АП-3230/06 23.06.2004 табл.3. п.11.3 | 0 | 0 |  |  | 0
70 | 1 |  | 45 | СУ_т3__6 | Ремонт существующих зданий (включая жилые дома) без расселения | 1 | 1.5 | МДС 81-35.2004.Пр.1.с учетом письма № АП-3230/06 23.06.2004 табл.3. п.6 | 0 | 0 |  |  | 0
70 | 1 |  | 51 | СУ_т4_10 | При температуре воздуха на рабочем месте ниже 0°С | 1 | 1.1 | МДС 81-35.2004.Пр.1.с учетом письма № АП-3230/06 23.06.2004 табл.4. п.10 | 0 | 0 |  |  | 0
70 | 1 |  | 50 | СУ_т4__5 | То же, внутри работающих ТП и РП при наличии допусков, а также вблизи источников ионирующего излучения и в помещениях А и Б по пожароопасности и 1-й, 2-й и 3-й категории по взрывоопасное | 1 | 1.35 | МДС 81-35.2004.Пр.1.с учетом письма № АП-3230/06 23.06.2004 табл.4. п.5 | 0 | 0 |  |  | 0
65 |  | 1 | 0 | 200

## SmtRes
24 | 9118068 | 9118067 | 121654 | 1 | 1 | 1 | 1 | 1-4.3 |  | Затраты труда рабочих, разряд работ 4.3 | 1369 | 1013 | чел.-ч | чел.-ч | 1 | 39 | 0 | 0 | 0 | 10.06 | 0 | 1 | 0 | 0 | 0 | 39 |  | 1 | 2 | 9118068 | 1 | 0 | 1 | 0 | 0 | 0 | 0 | 0 | 0 | 0 | 0 | 0 | 0 | 0 | 0 | 0 | 0 | 0 | 0 | 0 | 0 | 0 | 0 | 0 | 0
24 | 9118069 | 9118067 | 1471034 | 1 | 1 | 1 | 2 | 330206 | 483331 | Дрели электрические | 1368 | 1011 | маш.-ч | маш.-ч | 1 | 0.16 | 0 | 19.2 | 0 | 0 | 0 | 1 | 0 | 0 | 0 | 0.16 |  | 0 | 2 | 9118069 | 1 | 0 | 2 | 0 | 0 | 0 | 0 | 0 | 0 | 0 | 0 | 0 | 0 | 0 | 0 | 0 | 0 | 0 | 0 | 0 | 0 | 0 | 0 | 0 | 0
24 | 9118070 | 9118067 | 1404454 | 1 | 1 | 1 | 3 | 101-1963 | ФССЦ сб.101, поз.1963 | Канифоль сосновая | 1346 | 1009 | кг | кг | 1 | 0.01 | 27.74 | 0 | 0 | 0 | 0 | 1 | 0 | 0 | 0 | 0.01 |  | 0 | 2 | 9118070 | 1 | 0 | 3 | 0 | 0 | 0 | 0 | 0 | 0 | 0 | 0 | 0 | 0 | 0 | 0 | 0 | 0 | 0 | 0 | 0 | 0 | 0 | 0 | 0 | 0
24 | 9118071 | 9118067 | 1404824 | 1 | 1 | 1 | 3 | 101-2206 | ФССЦ сб.101, поз.2206 | Дюбели пластмассовые с шурупами 12х70 мм | 1358 | 1010 | 10 шт. | 10 шт. | 10 | 0.4 | 8.3 | 0 | 0 | 0 | 0 | 1 | 0 | 0 | 0 | 0.4 |  | 0 | 2 | 9118071 | 1 | 0 | 4 | 0 | 0 | 0 | 0 | 0 | 0 | 0 | 0 | 0 | 0 | 0 | 0 | 0 | 0 | 0 | 0 | 0 | 0 | 0 | 0 | 0 | 0
24 | 9118072 | 9118067 | 1452252 | 1 | 1 | 1 | 3 | 522-0076 | ФССЦ сб.522, поз.0076 | Припои оловянно-свинцовые бессурьмянистые марки ПОС40 | 1346 | 1009 | кг | кг | 1 | 0.1 | 65.75 | 0 | 0 | 0 | 0 | 1 | 0 | 0 | 0 | 0.1 |  | 0 | 2 | 9118072 | 1 | 0 | 5 | 0 | 0 | 0 | 0 | 0 | 0 | 0 | 0 | 0 | 0 | 0 | 0 | 0 | 0 | 0 | 0 | 0 | 0 | 0 | 0 | 0 | 0
25 | 9118074 | 9118073 | 121654 | 1 | 1 | 1 | 1 | 1-4.3 |  | Затраты труда рабочих, разряд работ 4.3 | 1369 | 1013 | чел.-ч | чел.-ч | 1 | 24 | 0 | 0 | 0 | 10.06 | 0 | 1 | 0 | 0 | 0 | 24 |  | 1 | 2 | 9118074 | 1 | 0 | 6 | 0 | 0 | 0 | 0 | 0 | 0 | 0 | 0 | 0 | 0 | 0 | 0 | 0 | 0 | 0 | 0 | 0 | 0 | 0 | 0 | 0 | 0
25 | 9118075 | 9118073 | 1471034 | 1 | 1 | 1 | 2 | 330206 | 483331 | Дрели электрические | 1368 | 1011 | маш.-ч | маш.-ч | 1 | 0.16 | 0 | 19.2 | 0 | 0 | 0 | 1 | 0 | 0 | 0 | 0.16 |  | 0 | 2 | 9118075 | 1 | 0 | 7 | 0 | 0 | 0 | 0 | 0 | 0 | 0 | 0 | 0 | 0 | 0 | 0 | 0 | 0 | 0 | 0 | 0 | 0 | 0 | 0 | 0 | 0
25 | 9118076 | 9118073 | 1404454 | 1 | 1 | 1 | 3 | 101-1963 | ФССЦ сб.101, поз.1963 | Канифоль сосновая | 1346 | 1009 | кг | кг | 1 | 0.0056 | 27.74 | 0 | 0 | 0 | 0 | 1 | 0 | 0 | 0 | 0.0056 |  | 0 | 2 | 9118076 | 1 | 0 | 8 | 0 | 0 | 0 | 0 | 0 | 0 | 0 | 0 | 0 | 0 | 0 | 0 | 0 | 0 | 0 | 0 | 0 | 0 | 0 | 0 | 0 | 0
25 | 9118077 | 9118073 | 1404824 | 1 | 1 | 1 | 3 | 101-2206 | ФССЦ сб.101, поз.2206 | Дюбели пластмассовые с шурупами 12х70 мм | 1358 | 1010 | 10 шт. | 10 шт. | 10 | 0.4 | 8.3 | 0 | 0 | 0 | 0 | 1 | 0 | 0 | 0 | 0.4 |  | 0 | 2 | 9118077 | 1 | 0 | 9 | 0 | 0 | 0 | 0 | 0 | 0 | 0 | 0 | 0 | 0 | 0 | 0 | 0 | 0 | 0 | 0 | 0 | 0 | 0 | 0 | 0 | 0
25 | 9118078 | 9118073 | 1452252 | 1 | 1 | 1 | 3 | 522-0076 | ФССЦ сб.522, поз.0076 | Припои оловянно-свинцовые бессурьмянистые марки ПОС40 | 1346 | 1009 | кг | кг | 1 | 0.056 | 65.75 | 0 | 0 | 0 | 0 | 1 | 0 | 0 | 0 | 0.056 |  | 0 | 2 | 9118078 | 1 | 0 | 10 | 0 | 0 | 0 | 0 | 0 | 0 | 0 | 0 | 0 | 0 | 0 | 0 | 0 | 0 | 0 | 0 | 0 | 0 | 0 | 0 | 0 | 0
26 | 9118203 | 9118202 | 121654 | 1 | 1 | 1 | 1 | 1-4.3 |  | Затраты труда рабочих, разряд работ 4.3 | 1369 | 1013 | чел.-ч | чел.-ч | 1 | 24 | 0 | 0 | 0 | 10.06 | 0 | 1 | 0 | 0 | 0 | 24 |  | 1 | 2 | 9118208 | 1 | 0 | 11 | 0 | 0 | 0 | 0 | 0 | 0 | 0 | 0 | 0 | 0 | 0 | 0 | 0 | 0 | 0 | 0 | 0 | 0 | 0 | 0 | 0 | 0
26 | 9118204 | 9118202 | 1471034 | 1 | 1 | 1 | 2 | 330206 | 483331 | Дрели электрические | 1368 | 1011 | маш.-ч | маш.-ч | 1 | 0.16 | 0 | 19.2 | 0 | 0 | 0 | 1 | 0 | 0 | 0 | 0.16 |  | 0 | 2 | 9118209 | 1 | 0 | 12 | 0 | 0 | 0 | 0 | 0 | 0 | 0 | 0 | 0 | 0 | 0 | 0 | 0 | 0 | 0 | 0 | 0 | 0 | 0 | 0 | 0 | 0
26 | 9118205 | 9118202 | 1404454 | 1 | 1 | 1 | 3 | 101-1963 | ФССЦ сб.101, поз.1963 | Канифоль сосновая | 1346 | 1009 | кг | кг | 1 | 0.0056 | 27.74 | 0 | 0 | 0 | 0 | 1 | 0 | 0 | 0 | 0.0056 |  | 0 | 2 | 9118210 | 1 | 0 | 13 | 0 | 0 | 0 | 0 | 0 | 0 | 0 | 0 | 0 | 0 | 0 | 0 | 0 | 0 | 0 | 0 | 0 | 0 | 0 | 0 | 0 | 0
26 | 9118206 | 9118202 | 1404824 | 1 | 1 | 1 | 3 | 101-2206 | ФССЦ сб.101, поз.2206 | Дюбели пластмассовые с шурупами 12х70 мм | 1358 | 1010 | 10 шт. | 10 шт. | 10 | 0.4 | 8.3 | 0 | 0 | 0 | 0 | 1 | 0 | 0 | 0 | 0.4 |  | 0 | 2 | 9118211 | 1 | 0 | 14 | 0 | 0 | 0 | 0 | 0 | 0 | 0 | 0 | 0 | 0 | 0 | 0 | 0 | 0 | 0 | 0 | 0 | 0 | 0 | 0 | 0 | 0
26 | 9118207 | 9118202 | 1452252 | 1 | 1 | 1 | 3 | 522-0076 | ФССЦ сб.522, поз.0076 | Припои оловянно-свинцовые бессурьмянистые марки ПОС40 | 1346 | 1009 | кг | кг | 1 | 0.056 | 65.75 | 0 | 0 | 0 | 0 | 1 | 0 | 0 | 0 | 0.056 |  | 0 | 2 | 9118212 | 1 | 0 | 15 | 0 | 0 | 0 | 0 | 0 | 0 | 0 | 0 | 0 | 0 | 0 | 0 | 0 | 0 | 0 | 0 | 0 | 0 | 0 | 0 | 0 | 0
27 | 9118080 | 9118079 | 121675 | 1 | 1 | 1 | 1 | 1-5.0 |  | Затраты труда рабочих, разряд работ 5 | 1369 | 1013 | чел.-ч | чел.-ч | 1 | 10.1 | 0 | 0 | 0 | 11.08 | 0 | 1 | 0 | 0 | 0 | 10.1 |  | 1 | 2 | 9118080 | 1 | 0 | 16 | 0 | 0 | 0 | 0 | 0 | 0 | 0 | 0 | 0 | 0 | 0 | 0 | 0 | 0 | 0 | 0 | 0 | 0 | 0 | 0 | 0 | 0
27 | 9118081 | 9118079 | 121548 | 1 | 1 | 1 | 1 | 2 |  | Затраты труда машинистов | 608254 | 1013 | чел.час | чел.час | 1 | 0.44 | 0 | 0 | 0 | 0 | 0 | 1 | 0 | 0 | 0 | 0.44 |  | 2 | 2 | 9118081 | 1 | 0 | 17 | 0 | 0 | 0 | 0 | 0 | 0 | 0 | 0 | 0 | 0 | 0 | 0 | 0 | 0 | 0 | 0 | 0 | 0 | 0 | 0 | 0 | 0
27 | 9118082 | 9118079 | 1467010 | 1 | 1 | 1 | 2 | 030101 | 452712 | Автопогрузчики 5 т | 1480 | 1013 | маш.ч | МАШ.Ч | 1 | 0.44 | 0 | 89.99 | 10.06 | 0 | 0 | 1 | 0 | 0 | 0 | 0.44 |  | 0 | 2 | 9118082 | 1 | 0 | 18 | 0 | 0 | 0 | 0 | 0 | 0 | 0 | 0 | 0 | 0 | 0 | 0 | 0 | 0 | 0 | 0 | 0 | 0 | 0 | 0 | 0 | 0
27 | 9118083 | 9118079 | 1400331 | 1 | 1 | 1 | 3 | 101-0219 | ФССЦ сб.101, поз.0219 | Гипсовые вяжущие Г-3 | 1348 | 1009 | т | т | 1000 | 0.0003 | 729.98 | 0 | 0 | 0 | 0 | 1 | 0 | 0 | 0 | 0.0003 |  | 0 | 2 | 9118083 | 1 | 0 | 19 | 0 | 0 | 0 | 0 | 0 | 0 | 0 | 0 | 0 | 0 | 0 | 0 | 0 | 0 | 0 | 0 | 0 | 0 | 0 | 0 | 0 | 0
27 | 9118084 | 9118079 | 1401815 | 1 | 1 | 1 | 3 | 101-0801 | ФССЦ сб.101, поз.0801 | Проволока медная круглая электротехническая ММ (мягкая) диаметром 1.0-3.0 мм и выше | 1348 | 1009 | т | т | 1000 | 0.0001 | 37517 | 0 | 0 | 0 | 0 | 1 | 0 | 0 | 0 | 0.0001 |  | 0 | 2 | 9118084 | 1 | 0 | 20 | 0 | 0 | 0 | 0 | 0 | 0 | 0 | 0 | 0 | 0 | 0 | 0 | 0 | 0 | 0 | 0 | 0 | 0 | 0 | 0 | 0 | 0
27 | 9118085 | 9118079 | 1403869 | 1 | 1 | 1 | 3 | 101-1665 | ФССЦ сб.101, поз.1665 | Лак электроизоляционный 318 | 1346 | 1009 | кг | кг | 1 | 0.03 | 35.63 | 0 | 0 | 0 | 0 | 1 | 0 | 0 | 0 | 0.03 |  | 0 | 2 | 9118085 | 1 | 0 | 21 | 0 | 0 | 0 | 0 | 0 | 0 | 0 | 0 | 0 | 0 | 0 | 0 | 0 | 0 | 0 | 0 | 0 | 0 | 0 | 0 | 0 | 0
27 | 9118086 | 9118079 | 1404444 | 1 | 1 | 1 | 3 | 101-1959 | ФССЦ сб.101, поз.1959 | Краски водоэмульсионные ВЭАК-1180 | 1348 | 1009 | т | т | 1000 | 2e-05 | 15481 | 0 | 0 | 0 | 0 | 1 | 0 | 0 | 0 | 2e-05 |  | 0 | 2 | 9118086 | 1 | 0 | 22 | 0 | 0 | 0 | 0 | 0 | 0 | 0 | 0 | 0 | 0 | 0 | 0 | 0 | 0 | 0 | 0 | 0 | 0 | 0 | 0 | 0 | 0
27 | 9118087 | 9118079 | 1404454 | 1 | 1 | 1 | 3 | 101-1963 | ФССЦ сб.101, поз.1963 | Канифоль сосновая | 1346 | 1009 | кг | кг | 1 | 0.01 | 27.74 | 0 | 0 | 0 | 0 | 1 | 0 | 0 | 0 | 0.01 |  | 0 | 2 | 9118087 | 1 | 0 | 23 | 0 | 0 | 0 | 0 | 0 | 0 | 0 | 0 | 0 | 0 | 0 | 0 | 0 | 0 | 0 | 0 | 0 | 0 | 0 | 0 | 0 | 0
27 | 9118088 | 9118079 | 1404489 | 1 | 1 | 1 | 3 | 101-1977 | ФССЦ сб.101, поз.1977 | Болты строительные с гайками и шайбами | 1346 | 1009 | кг | кг | 1 | 0.3 | 9.04 | 0 | 0 | 0 | 0 | 1 | 0 | 0 | 0 | 0.3 |  | 0 | 2 | 9118088 | 1 | 0 | 24 | 0 | 0 | 0 | 0 | 0 | 0 | 0 | 0 | 0 | 0 | 0 | 0 | 0 | 0 | 0 | 0 | 0 | 0 | 0 | 0 | 0 | 0
27 | 9118089 | 9118079 | 1404824 | 1 | 1 | 1 | 3 | 101-2206 | ФССЦ сб.101, поз.2206 | Дюбели пластмассовые с шурупами 12х70 мм | 1358 | 1010 | 10 шт. | 10 шт. | 10 | 1 | 8.3 | 0 | 0 | 0 | 0 | 1 | 0 | 0 | 0 | 1 |  | 0 | 2 | 9118089 | 1 | 0 | 25 | 0 | 0 | 0 | 0 | 0 | 0 | 0 | 0 | 0 | 0 | 0 | 0 | 0 | 0 | 0 | 0 | 0 | 0 | 0 | 0 | 0 | 0
27 | 9118090 | 9118079 | 1412027 | 1 | 1 | 1 | 3 | 110-0113 | ФССЦ сб.110, поз.0113 | Скрепы 10х2 | 1346 | 1009 | кг | кг | 1 | 0.02 | 15.37 | 0 | 0 | 0 | 0 | 1 | 0 | 0 | 0 | 0.02 |  | 0 | 2 | 9118090 | 1 | 0 | 26 | 0 | 0 | 0 | 0 | 0 | 0 | 0 | 0 | 0 | 0 | 0 | 0 | 0 | 0 | 0 | 0 | 0 | 0 | 0 | 0 | 0 | 0
27 | 9118091 | 9118079 | 1444122 | 1 | 1 | 1 | 3 | 500-9062-30 | ФССЦ сб.500, поз.9062-30 | Наконечники кабельные П2.5-4Д-МУ3 | 1354 | 1010 | шт. | шт. | 1 | 10 | 2.03 | 0 | 0 | 0 | 0 | 1 | 0 | 0 | 0 | 10 |  | 0 | 2 | 9118091 | 1 | 0 | 27 | 0 | 0 | 0 | 0 | 0 | 0 | 0 | 0 | 0 | 0 | 0 | 0 | 0 | 0 | 0 | 0 | 0 | 0 | 0 | 0 | 0 | 0
27 | 9118092 | 9118079 | 1444286 | 1 | 1 | 1 | 3 | 500-9264-4 | ФССЦ сб.500, поз.9264-4 | Трубка полихлорвиниловая ПХВ-305 диаметром 6-10 мм | 1346 | 1009 | кг | кг | 1 | 0.08 | 38.34 | 0 | 0 | 0 | 0 | 1 | 0 | 0 | 0 | 0.08 |  | 0 | 2 | 9118092 | 1 | 0 | 28 | 0 | 0 | 0 | 0 | 0 | 0 | 0 | 0 | 0 | 0 | 0 | 0 | 0 | 0 | 0 | 0 | 0 | 0 | 0 | 0 | 0 | 0
27 | 9118093 | 9118079 | 1452252 | 1 | 1 | 1 | 3 | 522-0076 | ФССЦ сб.522, поз.0076 | Припои оловянно-свинцовые бессурьмянистые марки ПОС40 | 1346 | 1009 | кг | кг | 1 | 0.06 | 65.75 | 0 | 0 | 0 | 0 | 1 | 0 | 0 | 0 | 0.06 |  | 0 | 2 | 9118093 | 1 | 0 | 29 | 0 | 0 | 0 | 0 | 0 | 0 | 0 | 0 | 0 | 0 | 0 | 0 | 0 | 0 | 0 | 0 | 0 | 0 | 0 | 0 | 0 | 0
27 | 9118094 | 9118079 | 1459071 | 1 | 1 | 1 | 3 | 544-0089 | ФССЦ сб.544, поз.0089 | Лента липкая изоляционная на поликасиновом компаунде марки ЛСЭПЛ, шириной 20-30 мм, толщиной от 0,14 до 0,19 мм включительно | 1346 | 1009 | кг | кг | 1 | 0.02 | 91.29 | 0 | 0 | 0 | 0 | 1 | 0 | 0 | 0 | 0.02 |  | 0 | 2 | 9118094 | 1 | 0 | 30 | 0 | 0 | 0 | 0 | 0 | 0 | 0 | 0 | 0 | 0 | 0 | 0 | 0 | 0 | 0 | 0 | 0 | 0 | 0 | 0 | 0 | 0
27 | 9118095 | 9118079 | 1466443 | 1 | 1 | 1 | 3 | 999-0005 | ФССЦ сб.999, поз.0005 | Масса оборудования | 1348 | 1009 | т | т | 1000 | 0.001 | 0 | 0 | 0 | 0 | 1 | 0 | 1 | 0 | 0 | 0.001 |  | 0 | 2 | 9118095 | 1 | 0 | 31 | 0 | 0 | 0 | 0 | 0 | 0 | 0 | 0 | 0 | 0 | 0 | 0 | 0 | 0 | 0 | 0 | 0 | 0 | 0 | 0 | 0 | 0
29 | 9118217 | 9118216 | 121645 | 1 | 1 | 1 | 1 | 1-4.0 |  | Затраты труда рабочих, разряд работ 4 | 1369 | 1013 | чел.-ч | чел.-ч | 1 | 4.12 | 0 | 0 | 0 | 9.62 | 0 | 1 | 0 | 0 | 0 | 4.12 |  | 1 | 2 | 9118217 | 1 | 0 | 32 | 0 | 0 | 0 | 0 | 0 | 0 | 0 | 0 | 0 | 0 | 0 | 0 | 0 | 0 | 0 | 0 | 0 | 0 | 0 | 0 | 0 | 0
29 | 9118218 | 9118216 | 1401366 | 1 | 1 | 1 | 3 | 101-0625 | ФССЦ сб.101, поз.0625 | Hатр едкий (сода каустическая) технический марки ГД | 1348 | 1009 | т | т | 1000 | 0.00011 | 5850 | 0 | 0 | 0 | 0 | 1 | 0 | 0 | 0 | 0.00011 |  | 0 | 2 | 9118218 | 1 | 0 | 33 | 0 | 0 | 0 | 0 | 0 | 0 | 0 | 0 | 0 | 0 | 0 | 0 | 0 | 0 | 0 | 0 | 0 | 0 | 0 | 0 | 0 | 0
29 | 9118219 | 9118216 | 1438825 | 1 | 1 | 1 | 3 | 411-0006 | ФССЦ сб.411, поз.0006 | Вода дистиллированная | 1346 | 1009 | кг | кг | 1 | 10.2 | 4.16 | 0 | 0 | 0 | 0 | 1 | 0 | 0 | 0 | 10.2 |  | 0 | 2 | 9118219 | 1 | 0 | 34 | 0 | 0 | 0 | 0 | 0 | 0 | 0 | 0 | 0 | 0 | 0 | 0 | 0 | 0 | 0 | 0 | 0 | 0 | 0 | 0 | 0 | 0
29 | 9118220 | 9118216 | 1452132 | 1 | 1 | 1 | 3 | 522-0003 | ФССЦ сб.522, поз.0003 | Сплавы алюминиевые литейные в чушках марки АК5 М2 | 1348 | 1009 | т | т | 1000 | 3e-05 | 41210 | 0 | 0 | 0 | 0 | 1 | 0 | 0 | 0 | 3e-05 |  | 0 | 2 | 9118220 | 1 | 0 | 35 | 0 | 0 | 0 | 0 | 0 | 0 | 0 | 0 | 0 | 0 | 0 | 0 | 0 | 0 | 0 | 0 | 0 | 0 | 0 | 0 | 0 | 0
29 | 9118221 | 9118216 | 1458648 | 1 | 1 | 1 | 3 | 542-0017 | ФССЦ сб.542, поз.0017 | Кислота серная аккумуляторная, сорт высший | 1348 | 1009 | т | т | 1000 | 0.00341 | 6720 | 0 | 0 | 0 | 0 | 1 | 0 | 0 | 0 | 0.00341 |  | 0 | 2 | 9118221 | 1 | 0 | 36 | 0 | 0 | 0 | 0 | 0 | 0 | 0 | 0 | 0 | 0 | 0 | 0 | 0 | 0 | 0 | 0 | 0 | 0 | 0 | 0 | 0 | 0
30 | 9118098 | 9118097 | 121660 | 1 | 1 | 1 | 1 | 1-4.5 |  | Затраты труда рабочих, разряд работ 4.5 | 1369 | 1013 | чел.-ч | чел.-ч | 1 | 8 | 0 | 0 | 0 | 10.35 | 0 | 1 | 0 | 0 | 0 | 8 |  | 1 | 2 | 9118098 | 1 | 0 | 37 | 0 | 0 | 0 | 0 | 0 | 0 | 0 | 0 | 0 | 0 | 0 | 0 | 0 | 0 | 0 | 0 | 0 | 0 | 0 | 0 | 0 | 0
30 | 9118099 | 9118097 | 1471034 | 1 | 1 | 1 | 2 | 330206 | 483331 | Дрели электрические | 1368 | 1011 | маш.-ч | маш.-ч | 1 | 0.13 | 0 | 19.2 | 0 | 0 | 0 | 1 | 0 | 0 | 0 | 0.13 |  | 0 | 2 | 9118099 | 1 | 0 | 38 | 0 | 0 | 0 | 0 | 0 | 0 | 0 | 0 | 0 | 0 | 0 | 0 | 0 | 0 | 0 | 0 | 0 | 0 | 0 | 0 | 0 | 0
30 | 9118100 | 9118097 | 1400331 | 1 | 1 | 1 | 3 | 101-0219 | ФССЦ сб.101, поз.0219 | Гипсовые вяжущие Г-3 | 1348 | 1009 | т | т | 1000 | 2e-05 | 729.98 | 0 | 0 | 0 | 0 | 1 | 0 | 0 | 0 | 2e-05 |  | 0 | 2 | 9118100 | 1 | 0 | 39 | 0 | 0 | 0 | 0 | 0 | 0 | 0 | 0 | 0 | 0 | 0 | 0 | 0 | 0 | 0 | 0 | 0 | 0 | 0 | 0 | 0 | 0
30 | 9118101 | 9118097 | 1404454 | 1 | 1 | 1 | 3 | 101-1963 | ФССЦ сб.101, поз.1963 | Канифоль сосновая | 1346 | 1009 | кг | кг | 1 | 0.0016 | 27.74 | 0 | 0 | 0 | 0 | 1 | 0 | 0 | 0 | 0.0016 |  | 0 | 2 | 9118101 | 1 | 0 | 40 | 0 | 0 | 0 | 0 | 0 | 0 | 0 | 0 | 0 | 0 | 0 | 0 | 0 | 0 | 0 | 0 | 0 | 0 | 0 | 0 | 0 | 0
30 | 9118102 | 9118097 | 1404824 | 1 | 1 | 1 | 3 | 101-2206 | ФССЦ сб.101, поз.2206 | Дюбели пластмассовые с шурупами 12х70 мм | 1358 | 1010 | 10 шт. | 10 шт. | 10 | 0.3 | 8.3 | 0 | 0 | 0 | 0 | 1 | 0 | 0 | 0 | 0.3 |  | 0 | 2 | 9118102 | 1 | 0 | 41 | 0 | 0 | 0 | 0 | 0 | 0 | 0 | 0 | 0 | 0 | 0 | 0 | 0 | 0 | 0 | 0 | 0 | 0 | 0 | 0 | 0 | 0
30 | 9118103 | 9118097 | 1452252 | 1 | 1 | 1 | 3 | 522-0076 | ФССЦ сб.522, поз.0076 | Припои оловянно-свинцовые бессурьмянистые марки ПОС40 | 1346 | 1009 | кг | кг | 1 | 0.016 | 65.75 | 0 | 0 | 0 | 0 | 1 | 0 | 0 | 0 | 0.016 |  | 0 | 2 | 9118103 | 1 | 0 | 42 | 0 | 0 | 0 | 0 | 0 | 0 | 0 | 0 | 0 | 0 | 0 | 0 | 0 | 0 | 0 | 0 | 0 | 0 | 0 | 0 | 0 | 0
31 | 9118105 | 9118104 | 121645 | 1 | 1 | 1 | 1 | 1-4.0 |  | Затраты труда рабочих, разряд работ 4 | 1369 | 1013 | чел.-ч | чел.-ч | 1 | 2 | 0 | 0 | 0 | 9.62 | 0 | 1 | 0 | 0 | 0 | 2 |  | 1 | 2 | 9118105 | 1 | 0 | 43 | 0 | 0 | 0 | 0 | 0 | 0 | 0 | 0 | 0 | 0 | 0 | 0 | 0 | 0 | 0 | 0 | 0 | 0 | 0 | 0 | 0 | 0
31 | 9118106 | 9118104 | 1471034 | 1 | 1 | 1 | 2 | 330206 | 483331 | Дрели электрические | 1368 | 1011 | маш.-ч | маш.-ч | 1 | 0.16 | 0 | 19.2 | 0 | 0 | 0 | 1 | 0 | 0 | 0 | 0.16 |  | 0 | 2 | 9118106 | 1 | 0 | 44 | 0 | 0 | 0 | 0 | 0 | 0 | 0 | 0 | 0 | 0 | 0 | 0 | 0 | 0 | 0 | 0 | 0 | 0 | 0 | 0 | 0 | 0
31 | 9118107 | 9118104 | 1400331 | 1 | 1 | 1 | 3 | 101-0219 | ФССЦ сб.101, поз.0219 | Гипсовые вяжущие Г-3 | 1348 | 1009 | т | т | 1000 | 1e-05 | 729.98 | 0 | 0 | 0 | 0 | 1 | 0 | 0 | 0 | 1e-05 |  | 0 | 2 | 9118107 | 1 | 0 | 45 | 0 | 0 | 0 | 0 | 0 | 0 | 0 | 0 | 0 | 0 | 0 | 0 | 0 | 0 | 0 | 0 | 0 | 0 | 0 | 0 | 0 | 0
31 | 9118108 | 9118104 | 1404454 | 1 | 1 | 1 | 3 | 101-1963 | ФССЦ сб.101, поз.1963 | Канифоль сосновая | 1346 | 1009 | кг | кг | 1 | 0.0005 | 27.74 | 0 | 0 | 0 | 0 | 1 | 0 | 0 | 0 | 0.0005 |  | 0 | 2 | 9118108 | 1 | 0 | 46 | 0 | 0 | 0 | 0 | 0 | 0 | 0 | 0 | 0 | 0 | 0 | 0 | 0 | 0 | 0 | 0 | 0 | 0 | 0 | 0 | 0 | 0
31 | 9118109 | 9118104 | 1404824 | 1 | 1 | 1 | 3 | 101-2206 | ФССЦ сб.101, поз.2206 | Дюбели пластмассовые с шурупами 12х70 мм | 1358 | 1010 | 10 шт. | 10 шт. | 10 | 0.25 | 8.3 | 0 | 0 | 0 | 0 | 1 | 0 | 0 | 0 | 0.25 |  | 0 | 2 | 9118109 | 1 | 0 | 47 | 0 | 0 | 0 | 0 | 0 | 0 | 0 | 0 | 0 | 0 | 0 | 0 | 0 | 0 | 0 | 0 | 0 | 0 | 0 | 0 | 0 | 0
31 | 9118110 | 9118104 | 1452252 | 1 | 1 | 1 | 3 | 522-0076 | ФССЦ сб.522, поз.0076 | Припои оловянно-свинцовые бессурьмянистые марки ПОС40 | 1346 | 1009 | кг | кг | 1 | 0.005 | 65.75 | 0 | 0 | 0 | 0 | 1 | 0 | 0 | 0 | 0.005 |  | 0 | 2 | 9118110 | 1 | 0 | 48 | 0 | 0 | 0 | 0 | 0 | 0 | 0 | 0 | 0 | 0 | 0 | 0 | 0 | 0 | 0 | 0 | 0 | 0 | 0 | 0 | 0 | 0
32 | 9118227 | 9118226 | 121645 | 1 | 1 | 1 | 1 | 1-4.0 |  | Затраты труда рабочих, разряд работ 4 | 1369 | 1013 | чел.-ч | чел.-ч | 1 | 2 | 0 | 0 | 0 | 9.62 | 0 | 1 | 0 | 0 | 0 | 2 |  | 1 | 2 | 9118233 | 1 | 0 | 49 | 0 | 0 | 0 | 0 | 0 | 0 | 0 | 0 | 0 | 0 | 0 | 0 | 0 | 0 | 0 | 0 | 0 | 0 | 0 | 0 | 0 | 0
32 | 9118228 | 9118226 | 1471034 | 1 | 1 | 1 | 2 | 330206 | 483331 | Дрели электрические | 1368 | 1011 | маш.-ч | маш.-ч | 1 | 0.16 | 0 | 19.2 | 0 | 0 | 0 | 1 | 0 | 0 | 0 | 0.16 |  | 0 | 2 | 9118234 | 1 | 0 | 50 | 0 | 0 | 0 | 0 | 0 | 0 | 0 | 0 | 0 | 0 | 0 | 0 | 0 | 0 | 0 | 0 | 0 | 0 | 0 | 0 | 0 | 0
32 | 9118229 | 9118226 | 1400331 | 1 | 1 | 1 | 3 | 101-0219 | ФССЦ сб.101, поз.0219 | Гипсовые вяжущие Г-3 | 1348 | 1009 | т | т | 1000 | 1e-05 | 729.98 | 0 | 0 | 0 | 0 | 1 | 0 | 0 | 0 | 1e-05 |  | 0 | 2 | 9118235 | 1 | 0 | 51 | 0 | 0 | 0 | 0 | 0 | 0 | 0 | 0 | 0 | 0 | 0 | 0 | 0 | 0 | 0 | 0 | 0 | 0 | 0 | 0 | 0 | 0
32 | 9118230 | 9118226 | 1404454 | 1 | 1 | 1 | 3 | 101-1963 | ФССЦ сб.101, поз.1963 | Канифоль сосновая | 1346 | 1009 | кг | кг | 1 | 0.0005 | 27.74 | 0 | 0 | 0 | 0 | 1 | 0 | 0 | 0 | 0.0005 |  | 0 | 2 | 9118236 | 1 | 0 | 52 | 0 | 0 | 0 | 0 | 0 | 0 | 0 | 0 | 0 | 0 | 0 | 0 | 0 | 0 | 0 | 0 | 0 | 0 | 0 | 0 | 0 | 0
32 | 9118231 | 9118226 | 1404824 | 1 | 1 | 1 | 3 | 101-2206 | ФССЦ сб.101, поз.2206 | Дюбели пластмассовые с шурупами 12х70 мм | 1358 | 1010 | 10 шт. | 10 шт. | 10 | 0.25 | 8.3 | 0 | 0 | 0 | 0 | 1 | 0 | 0 | 0 | 0.25 |  | 0 | 2 | 9118237 | 1 | 0 | 53 | 0 | 0 | 0 | 0 | 0 | 0 | 0 | 0 | 0 | 0 | 0 | 0 | 0 | 0 | 0 | 0 | 0 | 0 | 0 | 0 | 0 | 0
32 | 9118232 | 9118226 | 1452252 | 1 | 1 | 1 | 3 | 522-0076 | ФССЦ сб.522, поз.0076 | Припои оловянно-свинцовые бессурьмянистые марки ПОС40 | 1346 | 1009 | кг | кг | 1 | 0.005 | 65.75 | 0 | 0 | 0 | 0 | 1 | 0 | 0 | 0 | 0.005 |  | 0 | 2 | 9118238 | 1 | 0 | 54 | 0 | 0 | 0 | 0 | 0 | 0 | 0 | 0 | 0 | 0 | 0 | 0 | 0 | 0 | 0 | 0 | 0 | 0 | 0 | 0 | 0 | 0
33 | 9118112 | 9118111 | 121645 | 1 | 1 | 1 | 1 | 1-4.0 |  | Затраты труда рабочих, разряд работ 4 | 1369 | 1013 | чел.-ч | чел.-ч | 1 | 1 | 0 | 0 | 0 | 9.62 | 0 | 1 | 0 | 0 | 0 | 1 |  | 1 | 2 | 9118112 | 1 | 0 | 55 | 0 | 0 | 0 | 0 | 0 | 0 | 0 | 0 | 0 | 0 | 0 | 0 | 0 | 0 | 0 | 0 | 0 | 0 | 0 | 0 | 0 | 0
33 | 9118113 | 9118111 | 1471034 | 1 | 1 | 1 | 2 | 330206 | 483331 | Дрели электрические | 1368 | 1011 | маш.-ч | маш.-ч | 1 | 0.06 | 0 | 19.2 | 0 | 0 | 0 | 1 | 0 | 0 | 0 | 0.06 |  | 0 | 2 | 9118113 | 1 | 0 | 56 | 0 | 0 | 0 | 0 | 0 | 0 | 0 | 0 | 0 | 0 | 0 | 0 | 0 | 0 | 0 | 0 | 0 | 0 | 0 | 0 | 0 | 0
33 | 9118114 | 9118111 | 1400331 | 1 | 1 | 1 | 3 | 101-0219 | ФССЦ сб.101, поз.0219 | Гипсовые вяжущие Г-3 | 1348 | 1009 | т | т | 1000 | 1e-05 | 729.98 | 0 | 0 | 0 | 0 | 1 | 0 | 0 | 0 | 1e-05 |  | 0 | 2 | 9118114 | 1 | 0 | 57 | 0 | 0 | 0 | 0 | 0 | 0 | 0 | 0 | 0 | 0 | 0 | 0 | 0 | 0 | 0 | 0 | 0 | 0 | 0 | 0 | 0 | 0
33 | 9118115 | 9118111 | 1400630 | 1 | 1 | 1 | 3 | 101-0329 | ФССЦ сб.101, поз.0329 | Клей 88-СА | 1346 | 1009 | кг | кг | 1 | 0.005 | 28.93 | 0 | 0 | 0 | 0 | 1 | 0 | 0 | 0 | 0.005 |  | 0 | 2 | 9118115 | 1 | 0 | 58 | 0 | 0 | 0 | 0 | 0 | 0 | 0 | 0 | 0 | 0 | 0 | 0 | 0 | 0 | 0 | 0 | 0 | 0 | 0 | 0 | 0 | 0
33 | 9118116 | 9118111 | 1404454 | 1 | 1 | 1 | 3 | 101-1963 | ФССЦ сб.101, поз.1963 | Канифоль сосновая | 1346 | 1009 | кг | кг | 1 | 0.0002 | 27.74 | 0 | 0 | 0 | 0 | 1 | 0 | 0 | 0 | 0.0002 |  | 0 | 2 | 9118116 | 1 | 0 | 59 | 0 | 0 | 0 | 0 | 0 | 0 | 0 | 0 | 0 | 0 | 0 | 0 | 0 | 0 | 0 | 0 | 0 | 0 | 0 | 0 | 0 | 0
33 | 9118117 | 9118111 | 1404824 | 1 | 1 | 1 | 3 | 101-2206 | ФССЦ сб.101, поз.2206 | Дюбели пластмассовые с шурупами 12х70 мм | 1358 | 1010 | 10 шт. | 10 шт. | 10 | 0.1 | 8.3 | 0 | 0 | 0 | 0 | 1 | 0 | 0 | 0 | 0.1 |  | 0 | 2 | 9118117 | 1 | 0 | 60 | 0 | 0 | 0 | 0 | 0 | 0 | 0 | 0 | 0 | 0 | 0 | 0 | 0 | 0 | 0 | 0 | 0 | 0 | 0 | 0 | 0 | 0
33 | 9118118 | 9118111 | 1452252 | 1 | 1 | 1 | 3 | 522-0076 | ФССЦ сб.522, поз.0076 | Припои оловянно-свинцовые бессурьмянистые марки ПОС40 | 1346 | 1009 | кг | кг | 1 | 0.002 | 65.75 | 0 | 0 | 0 | 0 | 1 | 0 | 0 | 0 | 0.002 |  | 0 | 2 | 9118118 | 1 | 0 | 61 | 0 | 0 | 0 | 0 | 0 | 0 | 0 | 0 | 0 | 0 | 0 | 0 | 0 | 0 | 0 | 0 | 0 | 0 | 0 | 0 | 0 | 0
34 | 9118258 | 9118257 | 121645 | 1 | 1 | 1 | 1 | 1-4.0 |  | Затраты труда рабочих, разряд работ 4 | 1369 | 1013 | чел.-ч | чел.-ч | 1 | 1 | 0 | 0 | 0 | 9.62 | 0 | 1 | 0 | 0 | 0 | 1 |  | 1 | 2 | 9118265 | 1 | 0 | 62 | 0 | 0 | 0 | 0 | 0 | 0 | 0 | 0 | 0 | 0 | 0 | 0 | 0 | 0 | 0 | 0 | 0 | 0 | 0 | 0 | 0 | 0
34 | 9118259 | 9118257 | 1471034 | 1 | 1 | 1 | 2 | 330206 | 483331 | Дрели электрические | 1368 | 1011 | маш.-ч | маш.-ч | 1 | 0.06 | 0 | 19.2 | 0 | 0 | 0 | 1 | 0 | 0 | 0 | 0.06 |  | 0 | 2 | 9118266 | 1 | 0 | 63 | 0 | 0 | 0 | 0 | 0 | 0 | 0 | 0 | 0 | 0 | 0 | 0 | 0 | 0 | 0 | 0 | 0 | 0 | 0 | 0 | 0 | 0
34 | 9118260 | 9118257 | 1400331 | 1 | 1 | 1 | 3 | 101-0219 | ФССЦ сб.101, поз.0219 | Гипсовые вяжущие Г-3 | 1348 | 1009 | т | т | 1000 | 1e-05 | 729.98 | 0 | 0 | 0 | 0 | 1 | 0 | 0 | 0 | 1e-05 |  | 0 | 2 | 9118267 | 1 | 0 | 64 | 0 | 0 | 0 | 0 | 0 | 0 | 0 | 0 | 0 | 0 | 0 | 0 | 0 | 0 | 0 | 0 | 0 | 0 | 0 | 0 | 0 | 0
34 | 9118261 | 9118257 | 1400630 | 1 | 1 | 1 | 3 | 101-0329 | ФССЦ сб.101, поз.0329 | Клей 88-СА | 1346 | 1009 | кг | кг | 1 | 0.005 | 28.93 | 0 | 0 | 0 | 0 | 1 | 0 | 0 | 0 | 0.005 |  | 0 | 2 | 9118268 | 1 | 0 | 65 | 0 | 0 | 0 | 0 | 0 | 0 | 0 | 0 | 0 | 0 | 0 | 0 | 0 | 0 | 0 | 0 | 0 | 0 | 0 | 0 | 0 | 0
34 | 9118262 | 9118257 | 1404454 | 1 | 1 | 1 | 3 | 101-1963 | ФССЦ сб.101, поз.1963 | Канифоль сосновая | 1346 | 1009 | кг | кг | 1 | 0.0002 | 27.74 | 0 | 0 | 0 | 0 | 1 | 0 | 0 | 0 | 0.0002 |  | 0 | 2 | 9118269 | 1 | 0 | 66 | 0 | 0 | 0 | 0 | 0 | 0 | 0 | 0 | 0 | 0 | 0 | 0 | 0 | 0 | 0 | 0 | 0 | 0 | 0 | 0 | 0 | 0
34 | 9118263 | 9118257 | 1404824 | 1 | 1 | 1 | 3 | 101-2206 | ФССЦ сб.101, поз.2206 | Дюбели пластмассовые с шурупами 12х70 мм | 1358 | 1010 | 10 шт. | 10 шт. | 10 | 0.1 | 8.3 | 0 | 0 | 0 | 0 | 1 | 0 | 0 | 0 | 0.1 |  | 0 | 2 | 9118270 | 1 | 0 | 67 | 0 | 0 | 0 | 0 | 0 | 0 | 0 | 0 | 0 | 0 | 0 | 0 | 0 | 0 | 0 | 0 | 0 | 0 | 0 | 0 | 0 | 0
34 | 9118264 | 9118257 | 1452252 | 1 | 1 | 1 | 3 | 522-0076 | ФССЦ сб.522, поз.0076 | Припои оловянно-свинцовые бессурьмянистые марки ПОС40 | 1346 | 1009 | кг | кг | 1 | 0.002 | 65.75 | 0 | 0 | 0 | 0 | 1 | 0 | 0 | 0 | 0.002 |  | 0 | 2 | 9118271 | 1 | 0 | 68 | 0 | 0 | 0 | 0 | 0 | 0 | 0 | 0 | 0 | 0 | 0 | 0 | 0 | 0 | 0 | 0 | 0 | 0 | 0 | 0 | 0 | 0
35 | 9118120 | 9118119 | 121657 | 1 | 1 | 1 | 1 | 1-4.4 |  | Затраты труда рабочих, разряд работ 4.4 | 1369 | 1013 | чел.-ч | чел.-ч | 1 | 6 | 0 | 0 | 0 | 10.21 | 0 | 1 | 1 | 0 | 0 | 5 | )*1,2 | 1 | 2 | 9118120 | 1 | 0 | 69 | 0 | 0 | 0 | 0 | 0 | 0 | 0 | 0 | 0 | 0 | 0 | 0 | 0 | 0 | 0 | 0 | 0 | 0 | 0 | 0 | 0 | 0
35 | 9118121 | 9118119 | 1471034 | 1 | 1 | 1 | 2 | 330206 | 483331 | Дрели электрические | 1368 | 1011 | маш.-ч | маш.-ч | 1 | 0.108 | 0 | 19.2 | 0 | 0 | 0 | 1 | 1 | 0 | 0 | 0.09 | )*1,2 | 0 | 2 | 9118121 | 1 | 0 | 70 | 0 | 0 | 0 | 0 | 0 | 0 | 0 | 0 | 0 | 0 | 0 | 0 | 0 | 0 | 0 | 0 | 0 | 0 | 0 | 0 | 0 | 0
35 | 9118122 | 9118119 | 1400331 | 1 | 1 | 1 | 3 | 101-0219 | ФССЦ сб.101, поз.0219 | Гипсовые вяжущие Г-3 | 1348 | 1009 | т | т | 1000 | 2e-05 | 729.98 | 0 | 0 | 0 | 0 | 1 | 1 | 0 | 0 | 2e-05 |  | 0 | 2 | 9118122 | 1 | 0 | 71 | 0 | 0 | 0 | 0 | 0 | 0 | 0 | 0 | 0 | 0 | 0 | 0 | 0 | 0 | 0 | 0 | 0 | 0 | 0 | 0 | 0 | 0
35 | 9118123 | 9118119 | 1404454 | 1 | 1 | 1 | 3 | 101-1963 | ФССЦ сб.101, поз.1963 | Канифоль сосновая | 1346 | 1009 | кг | кг | 1 | 0.0006 | 27.74 | 0 | 0 | 0 | 0 | 1 | 1 | 0 | 0 | 0.0006 |  | 0 | 2 | 9118123 | 1 | 0 | 72 | 0 | 0 | 0 | 0 | 0 | 0 | 0 | 0 | 0 | 0 | 0 | 0 | 0 | 0 | 0 | 0 | 0 | 0 | 0 | 0 | 0 | 0
35 | 9118124 | 9118119 | 1404824 | 1 | 1 | 1 | 3 | 101-2206 | ФССЦ сб.101, поз.2206 | Дюбели пластмассовые с шурупами 12х70 мм | 1358 | 1010 | 10 шт. | 10 шт. | 10 | 0.2 | 8.3 | 0 | 0 | 0 | 0 | 1 | 1 | 0 | 0 | 0.2 |  | 0 | 2 | 9118124 | 1 | 0 | 73 | 0 | 0 | 0 | 0 | 0 | 0 | 0 | 0 | 0 | 0 | 0 | 0 | 0 | 0 | 0 | 0 | 0 | 0 | 0 | 0 | 0 | 0
35 | 9118125 | 9118119 | 1452252 | 1 | 1 | 1 | 3 | 522-0076 | ФССЦ сб.522, поз.0076 | Припои оловянно-свинцовые бессурьмянистые марки ПОС40 | 1346 | 1009 | кг | кг | 1 | 0.006 | 65.75 | 0 | 0 | 0 | 0 | 1 | 1 | 0 | 0 | 0.006 |  | 0 | 2 | 9118125 | 1 | 0 | 74 | 0 | 0 | 0 | 0 | 0 | 0 | 0 | 0 | 0 | 0 | 0 | 0 | 0 | 0 | 0 | 0 | 0 | 0 | 0 | 0 | 0 | 0
36 | 9118127 | 9118126 | 121645 | 1 | 1 | 1 | 1 | 1-4.0 |  | Затраты труда рабочих, разряд работ 4 | 1369 | 1013 | чел.-ч | чел.-ч | 1 | 2 | 0 | 0 | 0 | 9.62 | 0 | 1 | 0 | 0 | 0 | 2 |  | 1 | 2 | 9118127 | 1 | 0 | 75 | 0 | 0 | 0 | 0 | 0 | 0 | 0 | 0 | 0 | 0 | 0 | 0 | 0 | 0 | 0 | 0 | 0 | 0 | 0 | 0 | 0 | 0
36 | 9118128 | 9118126 | 1471034 | 1 | 1 | 1 | 2 | 330206 | 483331 | Дрели электрические | 1368 | 1011 | маш.-ч | маш.-ч | 1 | 0.16 | 0 | 19.2 | 0 | 0 | 0 | 1 | 0 | 0 | 0 | 0.16 |  | 0 | 2 | 9118128 | 1 | 0 | 76 | 0 | 0 | 0 | 0 | 0 | 0 | 0 | 0 | 0 | 0 | 0 | 0 | 0 | 0 | 0 | 0 | 0 | 0 | 0 | 0 | 0 | 0
36 | 9118129 | 9118126 | 1400331 | 1 | 1 | 1 | 3 | 101-0219 | ФССЦ сб.101, поз.0219 | Гипсовые вяжущие Г-3 | 1348 | 1009 | т | т | 1000 | 1e-05 | 729.98 | 0 | 0 | 0 | 0 | 1 | 0 | 0 | 0 | 1e-05 |  | 0 | 2 | 9118129 | 1 | 0 | 77 | 0 | 0 | 0 | 0 | 0 | 0 | 0 | 0 | 0 | 0 | 0 | 0 | 0 | 0 | 0 | 0 | 0 | 0 | 0 | 0 | 0 | 0
36 | 9118130 | 9118126 | 1404454 | 1 | 1 | 1 | 3 | 101-1963 | ФССЦ сб.101, поз.1963 | Канифоль сосновая | 1346 | 1009 | кг | кг | 1 | 0.0005 | 27.74 | 0 | 0 | 0 | 0 | 1 | 0 | 0 | 0 | 0.0005 |  | 0 | 2 | 9118130 | 1 | 0 | 78 | 0 | 0 | 0 | 0 | 0 | 0 | 0 | 0 | 0 | 0 | 0 | 0 | 0 | 0 | 0 | 0 | 0 | 0 | 0 | 0 | 0 | 0
36 | 9118131 | 9118126 | 1404824 | 1 | 1 | 1 | 3 | 101-2206 | ФССЦ сб.101, поз.2206 | Дюбели пластмассовые с шурупами 12х70 мм | 1358 | 1010 | 10 шт. | 10 шт. | 10 | 0.25 | 8.3 | 0 | 0 | 0 | 0 | 1 | 0 | 0 | 0 | 0.25 |  | 0 | 2 | 9118131 | 1 | 0 | 79 | 0 | 0 | 0 | 0 | 0 | 0 | 0 | 0 | 0 | 0 | 0 | 0 | 0 | 0 | 0 | 0 | 0 | 0 | 0 | 0 | 0 | 0
36 | 9118132 | 9118126 | 1452252 | 1 | 1 | 1 | 3 | 522-0076 | ФССЦ сб.522, поз.0076 | Припои оловянно-свинцовые бессурьмянистые марки ПОС40 | 1346 | 1009 | кг | кг | 1 | 0.005 | 65.75 | 0 | 0 | 0 | 0 | 1 | 0 | 0 | 0 | 0.005 |  | 0 | 2 | 9118132 | 1 | 0 | 80 | 0 | 0 | 0 | 0 | 0 | 0 | 0 | 0 | 0 | 0 | 0 | 0 | 0 | 0 | 0 | 0 | 0 | 0 | 0 | 0 | 0 | 0
37 | 9118134 | 9118133 | 121639 | 1 | 1 | 1 | 1 | 1-3.8 |  | Затраты труда рабочих, разряд работ 3.8 | 1369 | 1013 | чел.-ч | чел.-ч | 1 | 34.4 | 0 | 0 | 0 | 9.4 | 0 | 1 | 0 | 0 | 0 | 34.4 |  | 1 | 2 | 9118134 | 1 | 0 | 81 | 0 | 0 | 0 | 0 | 0 | 0 | 0 | 0 | 0 | 0 | 0 | 0 | 0 | 0 | 0 | 0 | 0 | 0 | 0 | 0 | 0 | 0
37 | 9118135 | 9118133 | 121548 | 1 | 1 | 1 | 1 | 2 |  | Затраты труда машинистов | 608254 | 1013 | чел.час | чел.час | 1 | 24.3 | 0 | 0 | 0 | 0 | 0 | 1 | 0 | 0 | 0 | 24.3 |  | 2 | 2 | 9118135 | 1 | 0 | 82 | 0 | 0 | 0 | 0 | 0 | 0 | 0 | 0 | 0 | 0 | 0 | 0 | 0 | 0 | 0 | 0 | 0 | 0 | 0 | 0 | 0 | 0
37 | 9118136 | 9118133 | 1466783 | 1 | 1 | 1 | 2 | 021102 | 483511 | Краны на автомобильном ходу при работе на монтаже технологического оборудования 10 т | 1480 | 1013 | маш.ч | МАШ.Ч | 1 | 0.33 | 0 | 134.65 | 13.5 | 0 | 0 | 1 | 0 | 0 | 0 | 0.33 |  | 0 | 2 | 9118136 | 1 | 0 | 83 | 0 | 0 | 0 | 0 | 0 | 0 | 0 | 0 | 0 | 0 | 0 | 0 | 0 | 0 | 0 | 0 | 0 | 0 | 0 | 0 | 0 | 0
37 | 9118137 | 9118133 | 1467145 | 1 | 1 | 1 | 2 | 030902 | 483589 | Подъемники гидравлические высотой подъема 10 м | 1480 | 1013 | маш.ч | МАШ.Ч | 1 | 23.5 | 0 | 31.14 | 11.6 | 0 | 0 | 1 | 0 | 0 | 0 | 23.5 |  | 0 | 2 | 9118137 | 1 | 0 | 84 | 0 | 0 | 0 | 0 | 0 | 0 | 0 | 0 | 0 | 0 | 0 | 0 | 0 | 0 | 0 | 0 | 0 | 0 | 0 | 0 | 0 | 0
37 | 9118138 | 9118133 | 1467385 | 1 | 1 | 1 | 2 | 040502 | 344142 | Установки для сварки ручной дуговой (постоянного тока) | 1480 | 1013 | маш.ч | МАШ.Ч | 1 | 2.7 | 0 | 8.1 | 0 | 0 | 0 | 1 | 0 | 0 | 0 | 2.7 |  | 0 | 2 | 9118138 | 1 | 0 | 85 | 0 | 0 | 0 | 0 | 0 | 0 | 0 | 0 | 0 | 0 | 0 | 0 | 0 | 0 | 0 | 0 | 0 | 0 | 0 | 0 | 0 | 0
37 | 9118139 | 9118133 | 1471190 | 1 | 1 | 1 | 2 | 331451 | 483331 | Перфораторы электрические | 1368 | 1011 | маш.-ч | маш.-ч | 1 | 6.96 | 0 | 8.77 | 0 | 0 | 0 | 1 | 0 | 0 | 0 | 6.96 |  | 0 | 2 | 9118139 | 1 | 0 | 86 | 0 | 0 | 0 | 0 | 0 | 0 | 0 | 0 | 0 | 0 | 0 | 0 | 0 | 0 | 0 | 0 | 0 | 0 | 0 | 0 | 0 | 0
37 | 9118140 | 9118133 | 1471982 | 1 | 1 | 1 | 2 | 400002 | 451115 | Автомобили бортовые грузоподъемностью до 8 т | 1480 | 1013 | маш.ч | МАШ.Ч | 1 | 0.33 | 0 | 95.53 | 0 | 0 | 0 | 1 | 0 | 0 | 0 | 0.33 |  | 0 | 2 | 9118140 | 1 | 0 | 87 | 0 | 0 | 0 | 0 | 0 | 0 | 0 | 0 | 0 | 0 | 0 | 0 | 0 | 0 | 0 | 0 | 0 | 0 | 0 | 0 | 0 | 0
37 | 9118141 | 9118133 | 1401843 | 1 | 1 | 1 | 3 | 101-0813 | ФССЦ сб.101, поз.0813 | Проволока стальная низкоуглеродистая разного назначения оцинкованная диаметром 3.0 мм | 1348 | 1009 | т | т | 1000 | 0.0021 | 12242 | 0 | 0 | 0 | 0 | 1 | 0 | 0 | 0 | 0.0021 |  | 0 | 2 | 9118141 | 1 | 0 | 88 | 0 | 0 | 0 | 0 | 0 | 0 | 0 | 0 | 0 | 0 | 0 | 0 | 0 | 0 | 0 | 0 | 0 | 0 | 0 | 0 | 0 | 0
37 | 9118142 | 9118133 | 1404368 | 1 | 1 | 1 | 3 | 101-1924 | ФССЦ сб.101, поз.1924 | Электроды диаметром 4 мм Э42А | 1346 | 1009 | кг | кг | 1 | 0.96 | 14.3 | 0 | 0 | 0 | 0 | 1 | 0 | 0 | 0 | 0.96 |  | 0 | 2 | 9118142 | 1 | 0 | 89 | 0 | 0 | 0 | 0 | 0 | 0 | 0 | 0 | 0 | 0 | 0 | 0 | 0 | 0 | 0 | 0 | 0 | 0 | 0 | 0 | 0 | 0
37 | 9118143 | 9118133 | 1405092 | 1 | 1 | 1 | 3 | 101-9100 | ФССЦ сб.101, поз.9100 | Патроны для пристрелки | 1358 | 1010 | 10 шт. | 10 шт. | 10 | 13.4 | 23.4 | 0 | 0 | 0 | 0 | 1 | 0 | 0 | 0 | 13.4 |  | 0 | 2 | 9118143 | 1 | 0 | 90 | 0 | 0 | 0 | 0 | 0 | 0 | 0 | 0 | 0 | 0 | 0 | 0 | 0 | 0 | 0 | 0 | 0 | 0 | 0 | 0 | 0 | 0
37 | 9118144 | 9118133 | 1405125 | 1 | 1 | 1 | 3 | 101-9109 | ФССЦ сб.101, поз.9109 | Дюбели для пристрелки | 1358 | 1010 | 10 шт. | 10 шт. | 10 | 13.4 | 26.4 | 0 | 0 | 0 | 0 | 1 | 0 | 0 | 0 | 13.4 |  | 0 | 2 | 9118144 | 1 | 0 | 91 | 0 | 0 | 0 | 0 | 0 | 0 | 0 | 0 | 0 | 0 | 0 | 0 | 0 | 0 | 0 | 0 | 0 | 0 | 0 | 0 | 0 | 0
37 | 9118145 | 9118133 | 1413966 | 1 | 1 | 1 | 3 | 113-9042 | ФССЦ сб.113, поз.9042 | Клей БМК-5к | 1346 | 1009 | кг | кг | 1 | 0.4 | 25.8 | 0 | 0 | 0 | 0 | 1 | 0 | 0 | 0 | 0.4 |  | 0 | 2 | 9118145 | 1 | 0 | 92 | 0 | 0 | 0 | 0 | 0 | 0 | 0 | 0 | 0 | 0 | 0 | 0 | 0 | 0 | 0 | 0 | 0 | 0 | 0 | 0 | 0 | 0
37 | 9118146 | 9118133 | 1444033 | 1 | 1 | 1 | 3 | 500-9030 | ФССЦ сб.500, поз.9030 | Заглушки | 1358 | 1010 | 10 шт. | 10 шт. | 10 | 1 | 19.9 | 0 | 0 | 0 | 0 | 1 | 0 | 0 | 0 | 1 |  | 0 | 2 | 9118146 | 1 | 0 | 93 | 0 | 0 | 0 | 0 | 0 | 0 | 0 | 0 | 0 | 0 | 0 | 0 | 0 | 0 | 0 | 0 | 0 | 0 | 0 | 0 | 0 | 0
37 | 9118147 | 9118133 | 1444042 | 1 | 1 | 1 | 3 | 500-9031 | ФССЦ сб.500, поз.9031 | Скобы | 1358 | 1010 | 10 шт. | 10 шт. | 10 | 6.7 | 64.8 | 0 | 0 | 0 | 0 | 1 | 0 | 0 | 0 | 6.7 |  | 0 | 2 | 9118147 | 1 | 0 | 94 | 0 | 0 | 0 | 0 | 0 | 0 | 0 | 0 | 0 | 0 | 0 | 0 | 0 | 0 | 0 | 0 | 0 | 0 | 0 | 0 | 0 | 0
37 | 9118148 | 9118133 | 1444120 | 1 | 1 | 1 | 3 | 500-9061 | ФССЦ сб.500, поз.9061 | Втулки изолирующие | 1354 | 1010 | шт. | шт. | 1 | 18 | 0 | 0 | 0 | 0 | 0 | 1 | 0 | 0 | 0 | 18 |  | 0 | 2 | 9118148 | 1 | 0 | 95 | 0 | 0 | 0 | 0 | 0 | 0 | 0 | 0 | 0 | 0 | 0 | 0 | 0 | 0 | 0 | 0 | 0 | 0 | 0 | 0 | 0 | 0
37 | 9118149 | 9118133 | 1444148 | 1 | 1 | 1 | 3 | 500-9070 | ФССЦ сб.500, поз.9070 | Патрубки | 1358 | 1010 | 10 шт. | 10 шт. | 10 | 1.8 | 277.5 | 0 | 0 | 0 | 0 | 1 | 0 | 0 | 0 | 1.8 |  | 0 | 2 | 9118149 | 1 | 0 | 96 | 0 | 0 | 0 | 0 | 0 | 0 | 0 | 0 | 0 | 0 | 0 | 0 | 0 | 0 | 0 | 0 | 0 | 0 | 0 | 0 | 0 | 0
38 | 9118151 | 9118150 | 121639 | 1 | 1 | 1 | 1 | 1-3.8 |  | Затраты труда рабочих, разряд работ 3.8 | 1369 | 1013 | чел.-ч | чел.-ч | 1 | 5.61 | 0 | 0 | 0 | 9.4 | 0 | 1 | 0 | 0 | 0 | 5.61 |  | 1 | 2 | 9118151 | 1 | 0 | 97 | 0 | 0 | 0 | 0 | 0 | 0 | 0 | 0 | 0 | 0 | 0 | 0 | 0 | 0 | 0 | 0 | 0 | 0 | 0 | 0 | 0 | 0
38 | 9118152 | 9118150 | 121548 | 1 | 1 | 1 | 1 | 2 |  | Затраты труда машинистов | 608254 | 1013 | чел.час | чел.час | 1 | 0.02 | 0 | 0 | 0 | 0 | 0 | 1 | 0 | 0 | 0 | 0.02 |  | 2 | 2 | 9118152 | 1 | 0 | 98 | 0 | 0 | 0 | 0 | 0 | 0 | 0 | 0 | 0 | 0 | 0 | 0 | 0 | 0 | 0 | 0 | 0 | 0 | 0 | 0 | 0 | 0
38 | 9118153 | 9118150 | 1466783 | 1 | 1 | 1 | 2 | 021102 | 483511 | Краны на автомобильном ходу при работе на монтаже технологического оборудования 10 т | 1480 | 1013 | маш.ч | МАШ.Ч | 1 | 0.01 | 0 | 134.65 | 13.5 | 0 | 0 | 1 | 0 | 0 | 0 | 0.01 |  | 0 | 2 | 9118153 | 1 | 0 | 99 | 0 | 0 | 0 | 0 | 0 | 0 | 0 | 0 | 0 | 0 | 0 | 0 | 0 | 0 | 0 | 0 | 0 | 0 | 0 | 0 | 0 | 0
38 | 9118154 | 9118150 | 1471982 | 1 | 1 | 1 | 2 | 400002 | 451115 | Автомобили бортовые грузоподъемностью до 8 т | 1480 | 1013 | маш.ч | МАШ.Ч | 1 | 0.01 | 0 | 95.53 | 0 | 0 | 0 | 1 | 0 | 0 | 0 | 0.01 |  | 0 | 2 | 9118154 | 1 | 0 | 100 | 0 | 0 | 0 | 0 | 0 | 0 | 0 | 0 | 0 | 0 | 0 | 0 | 0 | 0 | 0 | 0 | 0 | 0 | 0 | 0 | 0 | 0
38 | 9118155 | 9118150 | 1404090 | 1 | 1 | 1 | 3 | 101-1764 | ФССЦ сб.101, поз.1764 | Тальк молотый сорт 1 | 1348 | 1009 | т | т | 1000 | 0.00043 | 1820 | 0 | 0 | 0 | 0 | 1 | 0 | 0 | 0 | 0.00043 |  | 0 | 2 | 9118155 | 1 | 0 | 101 | 0 | 0 | 0 | 0 | 0 | 0 | 0 | 0 | 0 | 0 | 0 | 0 | 0 | 0 | 0 | 0 | 0 | 0 | 0 | 0 | 0 | 0
38 | 9118156 | 9118150 | 1405803 | 1 | 1 | 1 | 3 | 101-9852 | ФССЦ сб.101, поз.9852 | Краска | 1346 | 1009 | кг | кг | 1 | 0.02 | 28.6 | 0 | 0 | 0 | 0 | 1 | 0 | 0 | 0 | 0.02 |  | 0 | 2 | 9118156 | 1 | 0 | 102 | 0 | 0 | 0 | 0 | 0 | 0 | 0 | 0 | 0 | 0 | 0 | 0 | 0 | 0 | 0 | 0 | 0 | 0 | 0 | 0 | 0 | 0
38 | 9118157 | 9118150 | 1444068 | 1 | 1 | 1 | 3 | 500-9041 | ФССЦ сб.500, поз.9041 | Сжимы ответвительные | 1355 | 1010 | 100 шт. | 100 шт. | 100 | 0.31 | 528 | 0 | 0 | 0 | 0 | 1 | 0 | 0 | 0 | 0.31 |  | 0 | 2 | 9118157 | 1 | 0 | 103 | 0 | 0 | 0 | 0 | 0 | 0 | 0 | 0 | 0 | 0 | 0 | 0 | 0 | 0 | 0 | 0 | 0 | 0 | 0 | 0 | 0 | 0
38 | 9118158 | 9118150 | 1444101 | 1 | 1 | 1 | 3 | 500-9056 | ФССЦ сб.500, поз.9056 | Колпачки изолирующие | 1358 | 1010 | 10 шт. | 10 шт. | 10 | 0.8 | 18.7 | 0 | 0 | 0 | 0 | 1 | 0 | 0 | 0 | 0.8 |  | 0 | 2 | 9118158 | 1 | 0 | 104 | 0 | 0 | 0 | 0 | 0 | 0 | 0 | 0 | 0 | 0 | 0 | 0 | 0 | 0 | 0 | 0 | 0 | 0 | 0 | 0 | 0 | 0
38 | 9118159 | 9118150 | 1444120 | 1 | 1 | 1 | 3 | 500-9061 | ФССЦ сб.500, поз.9061 | Втулки изолирующие | 1354 | 1010 | шт. | шт. | 1 | 12.2 | 0 | 0 | 0 | 0 | 0 | 1 | 0 | 0 | 0 | 12.2 |  | 0 | 2 | 9118159 | 1 | 0 | 105 | 0 | 0 | 0 | 0 | 0 | 0 | 0 | 0 | 0 | 0 | 0 | 0 | 0 | 0 | 0 | 0 | 0 | 0 | 0 | 0 | 0 | 0
38 | 9118160 | 9118150 | 1444228 | 1 | 1 | 1 | 3 | 500-9140 | ФССЦ сб.500, поз.9140 | Гильзы соединительные | 1355 | 1010 | 100 шт. | 100 шт. | 100 | 0.05 | 7086 | 0 | 0 | 0 | 0 | 1 | 0 | 0 | 0 | 0.05 |  | 0 | 2 | 9118160 | 1 | 0 | 106 | 0 | 0 | 0 | 0 | 0 | 0 | 0 | 0 | 0 | 0 | 0 | 0 | 0 | 0 | 0 | 0 | 0 | 0 | 0 | 0 | 0 | 0
38 | 9118161 | 9118150 | 1444364 | 1 | 1 | 1 | 3 | 500-9500 | ФССЦ сб.500, поз.9500 | Бирки маркировочные | 1355 | 1010 | 100 шт. | 100 шт. | 100 | 0.002 | 142.5 | 0 | 0 | 0 | 0 | 1 | 0 | 0 | 0 | 0.002 |  | 0 | 2 | 9118161 | 1 | 0 | 107 | 0 | 0 | 0 | 0 | 0 | 0 | 0 | 0 | 0 | 0 | 0 | 0 | 0 | 0 | 0 | 0 | 0 | 0 | 0 | 0 | 0 | 0
38 | 9118162 | 9118150 | 1459071 | 1 | 1 | 1 | 3 | 544-0089 | ФССЦ сб.544, поз.0089 | Лента липкая изоляционная на поликасиновом компаунде марки ЛСЭПЛ, шириной 20-30 мм, толщиной от 0,14 до 0,19 мм включительно | 1346 | 1009 | кг | кг | 1 | 0.16 | 91.29 | 0 | 0 | 0 | 0 | 1 | 0 | 0 | 0 | 0.16 |  | 0 | 2 | 9118162 | 1 | 0 | 108 | 0 | 0 | 0 | 0 | 0 | 0 | 0 | 0 | 0 | 0 | 0 | 0 | 0 | 0 | 0 | 0 | 0 | 0 | 0 | 0 | 0 | 0
39 | 9118164 | 9118163 | 121639 | 1 | 1 | 1 | 1 | 1-3.8 |  | Затраты труда рабочих, разряд работ 3.8 | 1369 | 1013 | чел.-ч | чел.-ч | 1 | 37.6 | 0 | 0 | 0 | 9.4 | 0 | 1 | 0 | 0 | 0 | 37.6 |  | 1 | 2 | 9118164 | 1 | 0 | 109 | 0 | 0 | 0 | 0 | 0 | 0 | 0 | 0 | 0 | 0 | 0 | 0 | 0 | 0 | 0 | 0 | 0 | 0 | 0 | 0 | 0 | 0
39 | 9118165 | 9118163 | 121548 | 1 | 1 | 1 | 1 | 2 |  | Затраты труда машинистов | 608254 | 1013 | чел.час | чел.час | 1 | 14.1 | 0 | 0 | 0 | 0 | 0 | 1 | 0 | 0 | 0 | 14.1 |  | 2 | 2 | 9118165 | 1 | 0 | 110 | 0 | 0 | 0 | 0 | 0 | 0 | 0 | 0 | 0 | 0 | 0 | 0 | 0 | 0 | 0 | 0 | 0 | 0 | 0 | 0 | 0 | 0
39 | 9118166 | 9118163 | 1466783 | 1 | 1 | 1 | 2 | 021102 | 483511 | Краны на автомобильном ходу при работе на монтаже технологического оборудования 10 т | 1480 | 1013 | маш.ч | МАШ.Ч | 1 | 1.28 | 0 | 134.65 | 13.5 | 0 | 0 | 1 | 0 | 0 | 0 | 1.28 |  | 0 | 2 | 9118166 | 1 | 0 | 111 | 0 | 0 | 0 | 0 | 0 | 0 | 0 | 0 | 0 | 0 | 0 | 0 | 0 | 0 | 0 | 0 | 0 | 0 | 0 | 0 | 0 | 0
39 | 9118167 | 9118163 | 1467145 | 1 | 1 | 1 | 2 | 030902 | 483589 | Подъемники гидравлические высотой подъема 10 м | 1480 | 1013 | маш.ч | МАШ.Ч | 1 | 11.5 | 0 | 31.14 | 11.6 | 0 | 0 | 1 | 0 | 0 | 0 | 11.5 |  | 0 | 2 | 9118167 | 1 | 0 | 112 | 0 | 0 | 0 | 0 | 0 | 0 | 0 | 0 | 0 | 0 | 0 | 0 | 0 | 0 | 0 | 0 | 0 | 0 | 0 | 0 | 0 | 0
39 | 9118168 | 9118163 | 1467385 | 1 | 1 | 1 | 2 | 040502 | 344142 | Установки для сварки ручной дуговой (постоянного тока) | 1480 | 1013 | маш.ч | МАШ.Ч | 1 | 2.47 | 0 | 8.1 | 0 | 0 | 0 | 1 | 0 | 0 | 0 | 2.47 |  | 0 | 2 | 9118168 | 1 | 0 | 113 | 0 | 0 | 0 | 0 | 0 | 0 | 0 | 0 | 0 | 0 | 0 | 0 | 0 | 0 | 0 | 0 | 0 | 0 | 0 | 0 | 0 | 0
39 | 9118169 | 9118163 | 1471982 | 1 | 1 | 1 | 2 | 400002 | 451115 | Автомобили бортовые грузоподъемностью до 8 т | 1480 | 1013 | маш.ч | МАШ.Ч | 1 | 1.28 | 0 | 95.53 | 0 | 0 | 0 | 1 | 0 | 0 | 0 | 1.28 |  | 0 | 2 | 9118169 | 1 | 0 | 114 | 0 | 0 | 0 | 0 | 0 | 0 | 0 | 0 | 0 | 0 | 0 | 0 | 0 | 0 | 0 | 0 | 0 | 0 | 0 | 0 | 0 | 0
39 | 9118170 | 9118163 | 1404368 | 1 | 1 | 1 | 3 | 101-1924 | ФССЦ сб.101, поз.1924 | Электроды диаметром 4 мм Э42А | 1346 | 1009 | кг | кг | 1 | 6.84 | 14.3 | 0 | 0 | 0 | 0 | 1 | 0 | 0 | 0 | 6.84 |  | 0 | 2 | 9118170 | 1 | 0 | 115 | 0 | 0 | 0 | 0 | 0 | 0 | 0 | 0 | 0 | 0 | 0 | 0 | 0 | 0 | 0 | 0 | 0 | 0 | 0 | 0 | 0 | 0
39 | 9118171 | 9118163 | 1405092 | 1 | 1 | 1 | 3 | 101-9100 | ФССЦ сб.101, поз.9100 | Патроны для пристрелки | 1358 | 1010 | 10 шт. | 10 шт. | 10 | 12.5 | 23.4 | 0 | 0 | 0 | 0 | 1 | 0 | 0 | 0 | 12.5 |  | 0 | 2 | 9118171 | 1 | 0 | 116 | 0 | 0 | 0 | 0 | 0 | 0 | 0 | 0 | 0 | 0 | 0 | 0 | 0 | 0 | 0 | 0 | 0 | 0 | 0 | 0 | 0 | 0
39 | 9118172 | 9118163 | 1405109 | 1 | 1 | 1 | 3 | 101-9103 | ФССЦ сб.101, поз.9103 | Дюбели распорные | 1355 | 1010 | 100 шт. | 100 шт. | 100 | 0.4 | 86 | 0 | 0 | 0 | 0 | 1 | 0 | 0 | 0 | 0.4 |  | 0 | 2 | 9118172 | 1 | 0 | 117 | 0 | 0 | 0 | 0 | 0 | 0 | 0 | 0 | 0 | 0 | 0 | 0 | 0 | 0 | 0 | 0 | 0 | 0 | 0 | 0 | 0 | 0
39 | 9118173 | 9118163 | 1405125 | 1 | 1 | 1 | 3 | 101-9109 | ФССЦ сб.101, поз.9109 | Дюбели для пристрелки | 1358 | 1010 | 10 шт. | 10 шт. | 10 | 12.5 | 26.4 | 0 | 0 | 0 | 0 | 1 | 0 | 0 | 0 | 12.5 |  | 0 | 2 | 9118173 | 1 | 0 | 118 | 0 | 0 | 0 | 0 | 0 | 0 | 0 | 0 | 0 | 0 | 0 | 0 | 0 | 0 | 0 | 0 | 0 | 0 | 0 | 0 | 0 | 0
40 | 9118175 | 9118174 | 121639 | 1 | 1 | 1 | 1 | 1-3.8 |  | Затраты труда рабочих, разряд работ 3.8 | 1369 | 1013 | чел.-ч | чел.-ч | 1 | 3.52 | 0 | 0 | 0 | 9.4 | 0 | 1 | 0 | 0 | 0 | 3.52 |  | 1 | 2 | 9118175 | 1 | 0 | 119 | 0 | 0 | 0 | 0 | 0 | 0 | 0 | 0 | 0 | 0 | 0 | 0 | 0 | 0 | 0 | 0 | 0 | 0 | 0 | 0 | 0 | 0
40 | 9118176 | 9118174 | 121548 | 1 | 1 | 1 | 1 | 2 |  | Затраты труда машинистов | 608254 | 1013 | чел.час | чел.час | 1 | 1.58 | 0 | 0 | 0 | 0 | 0 | 1 | 0 | 0 | 0 | 1.58 |  | 2 | 2 | 9118176 | 1 | 0 | 120 | 0 | 0 | 0 | 0 | 0 | 0 | 0 | 0 | 0 | 0 | 0 | 0 | 0 | 0 | 0 | 0 | 0 | 0 | 0 | 0 | 0 | 0
40 | 9118177 | 9118174 | 1466783 | 1 | 1 | 1 | 2 | 021102 | 483511 | Краны на автомобильном ходу при работе на монтаже технологического оборудования 10 т | 1480 | 1013 | маш.ч | МАШ.Ч | 1 | 0.01 | 0 | 134.65 | 13.5 | 0 | 0 | 1 | 0 | 0 | 0 | 0.01 |  | 0 | 2 | 9118177 | 1 | 0 | 121 | 0 | 0 | 0 | 0 | 0 | 0 | 0 | 0 | 0 | 0 | 0 | 0 | 0 | 0 | 0 | 0 | 0 | 0 | 0 | 0 | 0 | 0
40 | 9118178 | 9118174 | 1467145 | 1 | 1 | 1 | 2 | 030902 | 483589 | Подъемники гидравлические высотой подъема 10 м | 1480 | 1013 | маш.ч | МАШ.Ч | 1 | 1.56 | 0 | 31.14 | 11.6 | 0 | 0 | 1 | 0 | 0 | 0 | 1.56 |  | 0 | 2 | 9118178 | 1 | 0 | 122 | 0 | 0 | 0 | 0 | 0 | 0 | 0 | 0 | 0 | 0 | 0 | 0 | 0 | 0 | 0 | 0 | 0 | 0 | 0 | 0 | 0 | 0
40 | 9118179 | 9118174 | 1471982 | 1 | 1 | 1 | 2 | 400002 | 451115 | Автомобили бортовые грузоподъемностью до 8 т | 1480 | 1013 | маш.ч | МАШ.Ч | 1 | 0.01 | 0 | 95.53 | 0 | 0 | 0 | 1 | 0 | 0 | 0 | 0.01 |  | 0 | 2 | 9118179 | 1 | 0 | 123 | 0 | 0 | 0 | 0 | 0 | 0 | 0 | 0 | 0 | 0 | 0 | 0 | 0 | 0 | 0 | 0 | 0 | 0 | 0 | 0 | 0 | 0
40 | 9118180 | 9118174 | 1405803 | 1 | 1 | 1 | 3 | 101-9852 | ФССЦ сб.101, поз.9852 | Краска | 1346 | 1009 | кг | кг | 1 | 0.05 | 28.6 | 0 | 0 | 0 | 0 | 1 | 0 | 0 | 0 | 0.05 |  | 0 | 2 | 9118180 | 1 | 0 | 124 | 0 | 0 | 0 | 0 | 0 | 0 | 0 | 0 | 0 | 0 | 0 | 0 | 0 | 0 | 0 | 0 | 0 | 0 | 0 | 0 | 0 | 0
40 | 9118181 | 9118174 | 1444168 | 1 | 1 | 1 | 3 | 500-9101 | ФССЦ сб.500, поз.9101 | Кнопки монтажные | 1356 | 1010 | 1000 шт. | 1000 шт. | 1000 | 0.02 | 0 | 0 | 0 | 0 | 0 | 1 | 0 | 0 | 0 | 0.02 |  | 0 | 2 | 9118181 | 1 | 0 | 125 | 0 | 0 | 0 | 0 | 0 | 0 | 0 | 0 | 0 | 0 | 0 | 0 | 0 | 0 | 0 | 0 | 0 | 0 | 0 | 0 | 0 | 0
40 | 9118182 | 9118174 | 1444364 | 1 | 1 | 1 | 3 | 500-9500 | ФССЦ сб.500, поз.9500 | Бирки маркировочные | 1355 | 1010 | 100 шт. | 100 шт. | 100 | 0.05 | 142.5 | 0 | 0 | 0 | 0 | 1 | 0 | 0 | 0 | 0.05 |  | 0 | 2 | 9118182 | 1 | 0 | 126 | 0 | 0 | 0 | 0 | 0 | 0 | 0 | 0 | 0 | 0 | 0 | 0 | 0 | 0 | 0 | 0 | 0 | 0 | 0 | 0 | 0 | 0
40 | 9118183 | 9118174 | 1444421 | 1 | 1 | 1 | 3 | 500-9623 | ФССЦ сб.500, поз.9623 | Лента К226 | 1308 | 1003 | 100 м | 100 м | 100 | 0.05 | 0 | 0 | 0 | 0 | 0 | 1 | 0 | 0 | 0 | 0.05 |  | 0 | 2 | 9118183 | 1 | 0 | 127 | 0 | 0 | 0 | 0 | 0 | 0 | 0 | 0 | 0 | 0 | 0 | 0 | 0 | 0 | 0 | 0 | 0 | 0 | 0 | 0 | 0 | 0
40 | 9118184 | 9118174 | 1444475 | 1 | 1 | 1 | 3 | 500-9719 | ФССЦ сб.500, поз.9719 | Полоски и пряжки для крепления проводов | 1355 | 1010 | 100 шт. | 100 шт. | 100 | 0.26 | 0 | 0 | 0 | 0 | 0 | 1 | 0 | 0 | 0 | 0.26 |  | 0 | 2 | 9118184 | 1 | 0 | 128 | 0 | 0 | 0 | 0 | 0 | 0 | 0 | 0 | 0 | 0 | 0 | 0 | 0 | 0 | 0 | 0 | 0 | 0 | 0 | 0 | 0 | 0
40 | 9118185 | 9118174 | 1444582 | 1 | 1 | 1 | 3 | 500-9826 | ФССЦ сб.500, поз.9826 | Сжим соединительный | 1355 | 1010 | 100 шт. | 100 шт. | 100 | 0.1 | 100 | 0 | 0 | 0 | 0 | 1 | 0 | 0 | 0 | 0.1 |  | 0 | 2 | 9118185 | 1 | 0 | 129 | 0 | 0 | 0 | 0 | 0 | 0 | 0 | 0 | 0 | 0 | 0 | 0 | 0 | 0 | 0 | 0 | 0 | 0 | 0 | 0 | 0 | 0
40 | 9118186 | 9118174 | 1459071 | 1 | 1 | 1 | 3 | 544-0089 | ФССЦ сб.544, поз.0089 | Лента липкая изоляционная на поликасиновом компаунде марки ЛСЭПЛ, шириной 20-30 мм, толщиной от 0,14 до 0,19 мм включительно | 1346 | 1009 | кг | кг | 1 | 0.16 | 91.29 | 0 | 0 | 0 | 0 | 1 | 0 | 0 | 0 | 0.16 |  | 0 | 2 | 9118186 | 1 | 0 | 130 | 0 | 0 | 0 | 0 | 0 | 0 | 0 | 0 | 0 | 0 | 0 | 0 | 0 | 0 | 0 | 0 | 0 | 0 | 0 | 0 | 0 | 0
41 | 9118188 | 9118187 | 121630 | 1 | 1 | 1 | 1 | 1-3.5 |  | Затраты труда рабочих, разряд работ 3.5 | 1369 | 1013 | чел.-ч | чел.-ч | 1 | 9 | 0 | 0 | 0 | 9.07 | 0 | 1 | 0 | 0 | 0 | 9 |  | 1 | 2 | 9118188 | 1 | 0 | 131 | 0 | 0 | 0 | 0 | 0 | 0 | 0 | 0 | 0 | 0 | 0 | 0 | 0 | 0 | 0 | 0 | 0 | 0 | 0 | 0 | 0 | 0
67 | 9118310 | 9118309 | 121516 | 1 | 1 | 1 | 1 | 1-10.1 |  | Техник I категории | 1476 | 1013 | чел.ч | ЧЕЛ.Ч | 1 | 0.6 | 0 | 0 | 0 | 10.23 | 0 | 1 | 1 | 0 | 0 | 0.6 |  | 1 | 2 | 9118312 | 1 | 0 | 132 | 0 | 0 | 0 | 0 | 0 | 0 | 0 | 0 | 0 | 0 | 0 | 0 | 0 | 0 | 0 | 0 | 0 | 0 | 0 | 0 | 0 | 0
67 | 9118311 | 9118309 | 121526 | 1 | 1 | 1 | 1 | 1-20.3 |  | Инженер III категории | 1476 | 1013 | чел.ч | ЧЕЛ.Ч | 1 | 0.9 | 0 | 0 | 0 | 12.66 | 0 | 1 | 1 | 0 | 0 | 0.9 |  | 1 | 2 | 9118313 | 1 | 0 | 133 | 0 | 0 | 0 | 0 | 0 | 0 | 0 | 0 | 0 | 0 | 0 | 0 | 0 | 0 | 0 | 0 | 0 | 0 | 0 | 0 | 0 | 0
68 | 9118315 | 9118314 | 121516 | 1 | 1 | 1 | 1 | 1-10.1 |  | Техник I категории | 1476 | 1013 | чел.ч | ЧЕЛ.Ч | 1 | 11.6 | 0 | 0 | 0 | 10.23 | 0 | 1 | 0 | 0 | 0 | 11.6 |  | 1 | 2 | 9118317 | 1 | 0 | 134 | 0 | 0 | 0 | 0 | 0 | 0 | 0 | 0 | 0 | 0 | 0 | 0 | 0 | 0 | 0 | 0 | 0 | 0 | 0 | 0 | 0 | 0
68 | 9118316 | 9118314 | 121526 | 1 | 1 | 1 | 1 | 1-20.3 |  | Инженер III категории | 1476 | 1013 | чел.ч | ЧЕЛ.Ч | 1 | 17.4 | 0 | 0 | 0 | 12.66 | 0 | 1 | 0 | 0 | 0 | 17.4 |  | 1 | 2 | 9118318 | 1 | 0 | 135 | 0 | 0 | 0 | 0 | 0 | 0 | 0 | 0 | 0 | 0 | 0 | 0 | 0 | 0 | 0 | 0 | 0 | 0 | 0 | 0 | 0 | 0

## EtalonRes
24 | 9118068 | 9118067 | 121654 | 1 | 1 | 1 | 1 | 1-4.3 |  | Затраты труда рабочих, разряд работ 4.3 | 1369 | 1013 | чел.-ч | чел.-ч | 1 | 39 | 0 | 0 | 0 | 10.06 | 0 | 1 | 1 |  | 39 | 2 | 9118068 | 1 | 0 | 0 | 0 | 0 | 0 | 0 | 0 | 0
24 | 9118069 | 9118067 | 1471034 | 1 | 1 | 1 | 2 | 330206 | 483331 | Дрели электрические | 1368 | 1011 | маш.-ч | маш.-ч | 1 | 0.16 | 0 | 19.2 | 0 | 0 | 0 | 1 | 0 |  | 0.16 | 2 | 9118069 | 2 | 0 | 0 | 0 | 0 | 0 | 0 | 0 | 0
24 | 9118070 | 9118067 | 1404454 | 1 | 1 | 1 | 3 | 101-1963 | ФССЦ сб.101, поз.1963 | Канифоль сосновая | 1346 | 1009 | кг | кг | 1 | 0.01 | 27.74 | 0 | 0 | 0 | 0 | 1 | 0 |  | 0.01 | 2 | 9118070 | 3 | 0 | 0 | 0 | 0 | 0 | 0 | 0 | 0
24 | 9118071 | 9118067 | 1404824 | 1 | 1 | 1 | 3 | 101-2206 | ФССЦ сб.101, поз.2206 | Дюбели пластмассовые с шурупами 12х70 мм | 1358 | 1010 | 10 шт. | 10 шт. | 10 | 0.4 | 8.3 | 0 | 0 | 0 | 0 | 1 | 0 |  | 0.4 | 2 | 9118071 | 4 | 0 | 0 | 0 | 0 | 0 | 0 | 0 | 0
24 | 9118072 | 9118067 | 1452252 | 1 | 1 | 1 | 3 | 522-0076 | ФССЦ сб.522, поз.0076 | Припои оловянно-свинцовые бессурьмянистые марки ПОС40 | 1346 | 1009 | кг | кг | 1 | 0.1 | 65.75 | 0 | 0 | 0 | 0 | 1 | 0 |  | 0.1 | 2 | 9118072 | 5 | 0 | 0 | 0 | 0 | 0 | 0 | 0 | 0
25 | 9118074 | 9118073 | 121654 | 1 | 1 | 1 | 1 | 1-4.3 |  | Затраты труда рабочих, разряд работ 4.3 | 1369 | 1013 | чел.-ч | чел.-ч | 1 | 24 | 0 | 0 | 0 | 10.06 | 0 | 1 | 1 |  | 24 | 2 | 9118074 | 6 | 0 | 0 | 0 | 0 | 0 | 0 | 0 | 0
25 | 9118075 | 9118073 | 1471034 | 1 | 1 | 1 | 2 | 330206 | 483331 | Дрели электрические | 1368 | 1011 | маш.-ч | маш.-ч | 1 | 0.16 | 0 | 19.2 | 0 | 0 | 0 | 1 | 0 |  | 0.16 | 2 | 9118075 | 7 | 0 | 0 | 0 | 0 | 0 | 0 | 0 | 0
25 | 9118076 | 9118073 | 1404454 | 1 | 1 | 1 | 3 | 101-1963 | ФССЦ сб.101, поз.1963 | Канифоль сосновая | 1346 | 1009 | кг | кг | 1 | 0.0056 | 27.74 | 0 | 0 | 0 | 0 | 1 | 0 |  | 0.0056 | 2 | 9118076 | 8 | 0 | 0 | 0 | 0 | 0 | 0 | 0 | 0
25 | 9118077 | 9118073 | 1404824 | 1 | 1 | 1 | 3 | 101-2206 | ФССЦ сб.101, поз.2206 | Дюбели пластмассовые с шурупами 12х70 мм | 1358 | 1010 | 10 шт. | 10 шт. | 10 | 0.4 | 8.3 | 0 | 0 | 0 | 0 | 1 | 0 |  | 0.4 | 2 | 9118077 | 9 | 0 | 0 | 0 | 0 | 0 | 0 | 0 | 0
25 | 9118078 | 9118073 | 1452252 | 1 | 1 | 1 | 3 | 522-0076 | ФССЦ сб.522, поз.0076 | Припои оловянно-свинцовые бессурьмянистые марки ПОС40 | 1346 | 1009 | кг | кг | 1 | 0.056 | 65.75 | 0 | 0 | 0 | 0 | 1 | 0 |  | 0.056 | 2 | 9118078 | 10 | 0 | 0 | 0 | 0 | 0 | 0 | 0 | 0
26 | 9118208 | 9118202 | 121654 | 1 | 1 | 1 | 1 | 1-4.3 |  | Затраты труда рабочих, разряд работ 4.3 | 1369 | 1013 | чел.-ч | чел.-ч | 1 | 24 | 0 | 0 | 0 | 10.06 | 0 | 1 | 1 |  | 24 | 2 | 9118203 | 11 | 0 | 0 | 0 | 0 | 0 | 0 | 0 | 0
26 | 9118209 | 9118202 | 1471034 | 1 | 1 | 1 | 2 | 330206 | 483331 | Дрели электрические | 1368 | 1011 | маш.-ч | маш.-ч | 1 | 0.16 | 0 | 19.2 | 0 | 0 | 0 | 1 | 0 |  | 0.16 | 2 | 9118204 | 12 | 0 | 0 | 0 | 0 | 0 | 0 | 0 | 0
26 | 9118210 | 9118202 | 1404454 | 1 | 1 | 1 | 3 | 101-1963 | ФССЦ сб.101, поз.1963 | Канифоль сосновая | 1346 | 1009 | кг | кг | 1 | 0.0056 | 27.74 | 0 | 0 | 0 | 0 | 1 | 0 |  | 0.0056 | 2 | 9118205 | 13 | 0 | 0 | 0 | 0 | 0 | 0 | 0 | 0
26 | 9118211 | 9118202 | 1404824 | 1 | 1 | 1 | 3 | 101-2206 | ФССЦ сб.101, поз.2206 | Дюбели пластмассовые с шурупами 12х70 мм | 1358 | 1010 | 10 шт. | 10 шт. | 10 | 0.4 | 8.3 | 0 | 0 | 0 | 0 | 1 | 0 |  | 0.4 | 2 | 9118206 | 14 | 0 | 0 | 0 | 0 | 0 | 0 | 0 | 0
26 | 9118212 | 9118202 | 1452252 | 1 | 1 | 1 | 3 | 522-0076 | ФССЦ сб.522, поз.0076 | Припои оловянно-свинцовые бессурьмянистые марки ПОС40 | 1346 | 1009 | кг | кг | 1 | 0.056 | 65.75 | 0 | 0 | 0 | 0 | 1 | 0 |  | 0.056 | 2 | 9118207 | 15 | 0 | 0 | 0 | 0 | 0 | 0 | 0 | 0
27 | 9118080 | 9118079 | 121675 | 1 | 1 | 1 | 1 | 1-5.0 |  | Затраты труда рабочих, разряд работ 5 | 1369 | 1013 | чел.-ч | чел.-ч | 1 | 10.1 | 0 | 0 | 0 | 11.08 | 0 | 1 | 1 |  | 10.1 | 2 | 9118080 | 16 | 0 | 0 | 0 | 0 | 0 | 0 | 0 | 0
27 | 9118081 | 9118079 | 121548 | 1 | 1 | 1 | 1 | 2 |  | Затраты труда машинистов | 608254 | 1013 | чел.час | чел.час | 1 | 0.44 | 0 | 0 | 0 | 0 | 0 | 1 | 2 |  | 0.44 | 2 | 9118081 | 17 | 0 | 0 | 0 | 0 | 0 | 0 | 0 | 0
27 | 9118082 | 9118079 | 1467010 | 1 | 1 | 1 | 2 | 030101 | 452712 | Автопогрузчики 5 т | 1480 | 1013 | маш.ч | МАШ.Ч | 1 | 0.44 | 0 | 89.99 | 10.06 | 0 | 0 | 1 | 0 |  | 0.44 | 2 | 9118082 | 18 | 0 | 0 | 0 | 0 | 0 | 0 | 0 | 0
27 | 9118083 | 9118079 | 1400331 | 1 | 1 | 1 | 3 | 101-0219 | ФССЦ сб.101, поз.0219 | Гипсовые вяжущие Г-3 | 1348 | 1009 | т | т | 1000 | 0.0003 | 729.98 | 0 | 0 | 0 | 0 | 1 | 0 |  | 0.0003 | 2 | 9118083 | 19 | 0 | 0 | 0 | 0 | 0 | 0 | 0 | 0
27 | 9118084 | 9118079 | 1401815 | 1 | 1 | 1 | 3 | 101-0801 | ФССЦ сб.101, поз.0801 | Проволока медная круглая электротехническая ММ (мягкая) диаметром 1.0-3.0 мм и выше | 1348 | 1009 | т | т | 1000 | 0.0001 | 37517 | 0 | 0 | 0 | 0 | 1 | 0 |  | 0.0001 | 2 | 9118084 | 20 | 0 | 0 | 0 | 0 | 0 | 0 | 0 | 0
27 | 9118085 | 9118079 | 1403869 | 1 | 1 | 1 | 3 | 101-1665 | ФССЦ сб.101, поз.1665 | Лак электроизоляционный 318 | 1346 | 1009 | кг | кг | 1 | 0.03 | 35.63 | 0 | 0 | 0 | 0 | 1 | 0 |  | 0.03 | 2 | 9118085 | 21 | 0 | 0 | 0 | 0 | 0 | 0 | 0 | 0
27 | 9118086 | 9118079 | 1404444 | 1 | 1 | 1 | 3 | 101-1959 | ФССЦ сб.101, поз.1959 | Краски водоэмульсионные ВЭАК-1180 | 1348 | 1009 | т | т | 1000 | 2e-05 | 15481 | 0 | 0 | 0 | 0 | 1 | 0 |  | 2e-05 | 2 | 9118086 | 22 | 0 | 0 | 0 | 0 | 0 | 0 | 0 | 0
27 | 9118087 | 9118079 | 1404454 | 1 | 1 | 1 | 3 | 101-1963 | ФССЦ сб.101, поз.1963 | Канифоль сосновая | 1346 | 1009 | кг | кг | 1 | 0.01 | 27.74 | 0 | 0 | 0 | 0 | 1 | 0 |  | 0.01 | 2 | 9118087 | 23 | 0 | 0 | 0 | 0 | 0 | 0 | 0 | 0
27 | 9118088 | 9118079 | 1404489 | 1 | 1 | 1 | 3 | 101-1977 | ФССЦ сб.101, поз.1977 | Болты строительные с гайками и шайбами | 1346 | 1009 | кг | кг | 1 | 0.3 | 9.04 | 0 | 0 | 0 | 0 | 1 | 0 |  | 0.3 | 2 | 9118088 | 24 | 0 | 0 | 0 | 0 | 0 | 0 | 0 | 0
27 | 9118089 | 9118079 | 1404824 | 1 | 1 | 1 | 3 | 101-2206 | ФССЦ сб.101, поз.2206 | Дюбели пластмассовые с шурупами 12х70 мм | 1358 | 1010 | 10 шт. | 10 шт. | 10 | 1 | 8.3 | 0 | 0 | 0 | 0 | 1 | 0 |  | 1 | 2 | 9118089 | 25 | 0 | 0 | 0 | 0 | 0 | 0 | 0 | 0
27 | 9118090 | 9118079 | 1412027 | 1 | 1 | 1 | 3 | 110-0113 | ФССЦ сб.110, поз.0113 | Скрепы 10х2 | 1346 | 1009 | кг | кг | 1 | 0.02 | 15.37 | 0 | 0 | 0 | 0 | 1 | 0 |  | 0.02 | 2 | 9118090 | 26 | 0 | 0 | 0 | 0 | 0 | 0 | 0 | 0
27 | 9118091 | 9118079 | 1444122 | 1 | 1 | 1 | 3 | 500-9062-30 | ФССЦ сб.500, поз.9062-30 | Наконечники кабельные П2.5-4Д-МУ3 | 1354 | 1010 | шт. | шт. | 1 | 10 | 2.03 | 0 | 0 | 0 | 0 | 1 | 0 |  | 10 | 2 | 9118091 | 27 | 0 | 0 | 0 | 0 | 0 | 0 | 0 | 0
27 | 9118092 | 9118079 | 1444286 | 1 | 1 | 1 | 3 | 500-9264-4 | ФССЦ сб.500, поз.9264-4 | Трубка полихлорвиниловая ПХВ-305 диаметром 6-10 мм | 1346 | 1009 | кг | кг | 1 | 0.08 | 38.34 | 0 | 0 | 0 | 0 | 1 | 0 |  | 0.08 | 2 | 9118092 | 28 | 0 | 0 | 0 | 0 | 0 | 0 | 0 | 0
27 | 9118093 | 9118079 | 1452252 | 1 | 1 | 1 | 3 | 522-0076 | ФССЦ сб.522, поз.0076 | Припои оловянно-свинцовые бессурьмянистые марки ПОС40 | 1346 | 1009 | кг | кг | 1 | 0.06 | 65.75 | 0 | 0 | 0 | 0 | 1 | 0 |  | 0.06 | 2 | 9118093 | 29 | 0 | 0 | 0 | 0 | 0 | 0 | 0 | 0
27 | 9118094 | 9118079 | 1459071 | 1 | 1 | 1 | 3 | 544-0089 | ФССЦ сб.544, поз.0089 | Лента липкая изоляционная на поликасиновом компаунде марки ЛСЭПЛ, шириной 20-30 мм, толщиной от 0,14 до 0,19 мм включительно | 1346 | 1009 | кг | кг | 1 | 0.02 | 91.29 | 0 | 0 | 0 | 0 | 1 | 0 |  | 0.02 | 2 | 9118094 | 30 | 0 | 0 | 0 | 0 | 0 | 0 | 0 | 0
27 | 9118095 | 9118079 | 1466443 | 1 | 1 | 1 | 3 | 999-0005 | ФССЦ сб.999, поз.0005 | Масса оборудования | 1348 | 1009 | т | т | 1000 | 0.001 | 0 | 0 | 0 | 0 | 1 | 0 | 0 |  | 0.001 | 2 | 9118095 | 31 | 0 | 0 | 0 | 0 | 0 | 0 | 0 | 0
29 | 9118217 | 9118216 | 121645 | 1 | 1 | 1 | 1 | 1-4.0 |  | Затраты труда рабочих, разряд работ 4 | 1369 | 1013 | чел.-ч | чел.-ч | 1 | 4.12 | 0 | 0 | 0 | 9.62 | 0 | 1 | 1 |  | 4.12 | 2 | 9118217 | 32 | 0 | 0 | 0 | 0 | 0 | 0 | 0 | 0
29 | 9118218 | 9118216 | 1401366 | 1 | 1 | 1 | 3 | 101-0625 | ФССЦ сб.101, поз.0625 | Hатр едкий (сода каустическая) технический марки ГД | 1348 | 1009 | т | т | 1000 | 0.00011 | 5850 | 0 | 0 | 0 | 0 | 1 | 0 |  | 0.00011 | 2 | 9118218 | 33 | 0 | 0 | 0 | 0 | 0 | 0 | 0 | 0
29 | 9118219 | 9118216 | 1438825 | 1 | 1 | 1 | 3 | 411-0006 | ФССЦ сб.411, поз.0006 | Вода дистиллированная | 1346 | 1009 | кг | кг | 1 | 10.2 | 4.16 | 0 | 0 | 0 | 0 | 1 | 0 |  | 10.2 | 2 | 9118219 | 34 | 0 | 0 | 0 | 0 | 0 | 0 | 0 | 0
29 | 9118220 | 9118216 | 1452132 | 1 | 1 | 1 | 3 | 522-0003 | ФССЦ сб.522, поз.0003 | Сплавы алюминиевые литейные в чушках марки АК5 М2 | 1348 | 1009 | т | т | 1000 | 3e-05 | 41210 | 0 | 0 | 0 | 0 | 1 | 0 |  | 3e-05 | 2 | 9118220 | 35 | 0 | 0 | 0 | 0 | 0 | 0 | 0 | 0
29 | 9118221 | 9118216 | 1458648 | 1 | 1 | 1 | 3 | 542-0017 | ФССЦ сб.542, поз.0017 | Кислота серная аккумуляторная, сорт высший | 1348 | 1009 | т | т | 1000 | 0.00341 | 6720 | 0 | 0 | 0 | 0 | 1 | 0 |  | 0.00341 | 2 | 9118221 | 36 | 0 | 0 | 0 | 0 | 0 | 0 | 0 | 0
30 | 9118098 | 9118097 | 121660 | 1 | 1 | 1 | 1 | 1-4.5 |  | Затраты труда рабочих, разряд работ 4.5 | 1369 | 1013 | чел.-ч | чел.-ч | 1 | 8 | 0 | 0 | 0 | 10.35 | 0 | 1 | 1 |  | 8 | 2 | 9118098 | 37 | 0 | 0 | 0 | 0 | 0 | 0 | 0 | 0
30 | 9118099 | 9118097 | 1471034 | 1 | 1 | 1 | 2 | 330206 | 483331 | Дрели электрические | 1368 | 1011 | маш.-ч | маш.-ч | 1 | 0.13 | 0 | 19.2 | 0 | 0 | 0 | 1 | 0 |  | 0.13 | 2 | 9118099 | 38 | 0 | 0 | 0 | 0 | 0 | 0 | 0 | 0
30 | 9118100 | 9118097 | 1400331 | 1 | 1 | 1 | 3 | 101-0219 | ФССЦ сб.101, поз.0219 | Гипсовые вяжущие Г-3 | 1348 | 1009 | т | т | 1000 | 2e-05 | 729.98 | 0 | 0 | 0 | 0 | 1 | 0 |  | 2e-05 | 2 | 9118100 | 39 | 0 | 0 | 0 | 0 | 0 | 0 | 0 | 0
30 | 9118101 | 9118097 | 1404454 | 1 | 1 | 1 | 3 | 101-1963 | ФССЦ сб.101, поз.1963 | Канифоль сосновая | 1346 | 1009 | кг | кг | 1 | 0.0016 | 27.74 | 0 | 0 | 0 | 0 | 1 | 0 |  | 0.0016 | 2 | 9118101 | 40 | 0 | 0 | 0 | 0 | 0 | 0 | 0 | 0
30 | 9118102 | 9118097 | 1404824 | 1 | 1 | 1 | 3 | 101-2206 | ФССЦ сб.101, поз.2206 | Дюбели пластмассовые с шурупами 12х70 мм | 1358 | 1010 | 10 шт. | 10 шт. | 10 | 0.3 | 8.3 | 0 | 0 | 0 | 0 | 1 | 0 |  | 0.3 | 2 | 9118102 | 41 | 0 | 0 | 0 | 0 | 0 | 0 | 0 | 0
30 | 9118103 | 9118097 | 1452252 | 1 | 1 | 1 | 3 | 522-0076 | ФССЦ сб.522, поз.0076 | Припои оловянно-свинцовые бессурьмянистые марки ПОС40 | 1346 | 1009 | кг | кг | 1 | 0.016 | 65.75 | 0 | 0 | 0 | 0 | 1 | 0 |  | 0.016 | 2 | 9118103 | 42 | 0 | 0 | 0 | 0 | 0 | 0 | 0 | 0
31 | 9118105 | 9118104 | 121645 | 1 | 1 | 1 | 1 | 1-4.0 |  | Затраты труда рабочих, разряд работ 4 | 1369 | 1013 | чел.-ч | чел.-ч | 1 | 2 | 0 | 0 | 0 | 9.62 | 0 | 1 | 1 |  | 2 | 2 | 9118105 | 43 | 0 | 0 | 0 | 0 | 0 | 0 | 0 | 0
31 | 9118106 | 9118104 | 1471034 | 1 | 1 | 1 | 2 | 330206 | 483331 | Дрели электрические | 1368 | 1011 | маш.-ч | маш.-ч | 1 | 0.16 | 0 | 19.2 | 0 | 0 | 0 | 1 | 0 |  | 0.16 | 2 | 9118106 | 44 | 0 | 0 | 0 | 0 | 0 | 0 | 0 | 0
31 | 9118107 | 9118104 | 1400331 | 1 | 1 | 1 | 3 | 101-0219 | ФССЦ сб.101, поз.0219 | Гипсовые вяжущие Г-3 | 1348 | 1009 | т | т | 1000 | 1e-05 | 729.98 | 0 | 0 | 0 | 0 | 1 | 0 |  | 1e-05 | 2 | 9118107 | 45 | 0 | 0 | 0 | 0 | 0 | 0 | 0 | 0
31 | 9118108 | 9118104 | 1404454 | 1 | 1 | 1 | 3 | 101-1963 | ФССЦ сб.101, поз.1963 | Канифоль сосновая | 1346 | 1009 | кг | кг | 1 | 0.0005 | 27.74 | 0 | 0 | 0 | 0 | 1 | 0 |  | 0.0005 | 2 | 9118108 | 46 | 0 | 0 | 0 | 0 | 0 | 0 | 0 | 0
31 | 9118109 | 9118104 | 1404824 | 1 | 1 | 1 | 3 | 101-2206 | ФССЦ сб.101, поз.2206 | Дюбели пластмассовые с шурупами 12х70 мм | 1358 | 1010 | 10 шт. | 10 шт. | 10 | 0.25 | 8.3 | 0 | 0 | 0 | 0 | 1 | 0 |  | 0.25 | 2 | 9118109 | 47 | 0 | 0 | 0 | 0 | 0 | 0 | 0 | 0
31 | 9118110 | 9118104 | 1452252 | 1 | 1 | 1 | 3 | 522-0076 | ФССЦ сб.522, поз.0076 | Припои оловянно-свинцовые бессурьмянистые марки ПОС40 | 1346 | 1009 | кг | кг | 1 | 0.005 | 65.75 | 0 | 0 | 0 | 0 | 1 | 0 |  | 0.005 | 2 | 9118110 | 48 | 0 | 0 | 0 | 0 | 0 | 0 | 0 | 0
32 | 9118233 | 9118226 | 121645 | 1 | 1 | 1 | 1 | 1-4.0 |  | Затраты труда рабочих, разряд работ 4 | 1369 | 1013 | чел.-ч | чел.-ч | 1 | 2 | 0 | 0 | 0 | 9.62 | 0 | 1 | 1 |  | 2 | 2 | 9118227 | 49 | 0 | 0 | 0 | 0 | 0 | 0 | 0 | 0
32 | 9118234 | 9118226 | 1471034 | 1 | 1 | 1 | 2 | 330206 | 483331 | Дрели электрические | 1368 | 1011 | маш.-ч | маш.-ч | 1 | 0.16 | 0 | 19.2 | 0 | 0 | 0 | 1 | 0 |  | 0.16 | 2 | 9118228 | 50 | 0 | 0 | 0 | 0 | 0 | 0 | 0 | 0
32 | 9118235 | 9118226 | 1400331 | 1 | 1 | 1 | 3 | 101-0219 | ФССЦ сб.101, поз.0219 | Гипсовые вяжущие Г-3 | 1348 | 1009 | т | т | 1000 | 1e-05 | 729.98 | 0 | 0 | 0 | 0 | 1 | 0 |  | 1e-05 | 2 | 9118229 | 51 | 0 | 0 | 0 | 0 | 0 | 0 | 0 | 0
32 | 9118236 | 9118226 | 1404454 | 1 | 1 | 1 | 3 | 101-1963 | ФССЦ сб.101, поз.1963 | Канифоль сосновая | 1346 | 1009 | кг | кг | 1 | 0.0005 | 27.74 | 0 | 0 | 0 | 0 | 1 | 0 |  | 0.0005 | 2 | 9118230 | 52 | 0 | 0 | 0 | 0 | 0 | 0 | 0 | 0
32 | 9118237 | 9118226 | 1404824 | 1 | 1 | 1 | 3 | 101-2206 | ФССЦ сб.101, поз.2206 | Дюбели пластмассовые с шурупами 12х70 мм | 1358 | 1010 | 10 шт. | 10 шт. | 10 | 0.25 | 8.3 | 0 | 0 | 0 | 0 | 1 | 0 |  | 0.25 | 2 | 9118231 | 53 | 0 | 0 | 0 | 0 | 0 | 0 | 0 | 0
32 | 9118238 | 9118226 | 1452252 | 1 | 1 | 1 | 3 | 522-0076 | ФССЦ сб.522, поз.0076 | Припои оловянно-свинцовые бессурьмянистые марки ПОС40 | 1346 | 1009 | кг | кг | 1 | 0.005 | 65.75 | 0 | 0 | 0 | 0 | 1 | 0 |  | 0.005 | 2 | 9118232 | 54 | 0 | 0 | 0 | 0 | 0 | 0 | 0 | 0
33 | 9118112 | 9118111 | 121645 | 1 | 1 | 1 | 1 | 1-4.0 |  | Затраты труда рабочих, разряд работ 4 | 1369 | 1013 | чел.-ч | чел.-ч | 1 | 1 | 0 | 0 | 0 | 9.62 | 0 | 1 | 1 |  | 1 | 2 | 9118112 | 55 | 0 | 0 | 0 | 0 | 0 | 0 | 0 | 0
33 | 9118113 | 9118111 | 1471034 | 1 | 1 | 1 | 2 | 330206 | 483331 | Дрели электрические | 1368 | 1011 | маш.-ч | маш.-ч | 1 | 0.06 | 0 | 19.2 | 0 | 0 | 0 | 1 | 0 |  | 0.06 | 2 | 9118113 | 56 | 0 | 0 | 0 | 0 | 0 | 0 | 0 | 0
33 | 9118114 | 9118111 | 1400331 | 1 | 1 | 1 | 3 | 101-0219 | ФССЦ сб.101, поз.0219 | Гипсовые вяжущие Г-3 | 1348 | 1009 | т | т | 1000 | 1e-05 | 729.98 | 0 | 0 | 0 | 0 | 1 | 0 |  | 1e-05 | 2 | 9118114 | 57 | 0 | 0 | 0 | 0 | 0 | 0 | 0 | 0
33 | 9118115 | 9118111 | 1400630 | 1 | 1 | 1 | 3 | 101-0329 | ФССЦ сб.101, поз.0329 | Клей 88-СА | 1346 | 1009 | кг | кг | 1 | 0.005 | 28.93 | 0 | 0 | 0 | 0 | 1 | 0 |  | 0.005 | 2 | 9118115 | 58 | 0 | 0 | 0 | 0 | 0 | 0 | 0 | 0
33 | 9118116 | 9118111 | 1404454 | 1 | 1 | 1 | 3 | 101-1963 | ФССЦ сб.101, поз.1963 | Канифоль сосновая | 1346 | 1009 | кг | кг | 1 | 0.0002 | 27.74 | 0 | 0 | 0 | 0 | 1 | 0 |  | 0.0002 | 2 | 9118116 | 59 | 0 | 0 | 0 | 0 | 0 | 0 | 0 | 0
33 | 9118117 | 9118111 | 1404824 | 1 | 1 | 1 | 3 | 101-2206 | ФССЦ сб.101, поз.2206 | Дюбели пластмассовые с шурупами 12х70 мм | 1358 | 1010 | 10 шт. | 10 шт. | 10 | 0.1 | 8.3 | 0 | 0 | 0 | 0 | 1 | 0 |  | 0.1 | 2 | 9118117 | 60 | 0 | 0 | 0 | 0 | 0 | 0 | 0 | 0
33 | 9118118 | 9118111 | 1452252 | 1 | 1 | 1 | 3 | 522-0076 | ФССЦ сб.522, поз.0076 | Припои оловянно-свинцовые бессурьмянистые марки ПОС40 | 1346 | 1009 | кг | кг | 1 | 0.002 | 65.75 | 0 | 0 | 0 | 0 | 1 | 0 |  | 0.002 | 2 | 9118118 | 61 | 0 | 0 | 0 | 0 | 0 | 0 | 0 | 0
34 | 9118265 | 9118257 | 121645 | 1 | 1 | 1 | 1 | 1-4.0 |  | Затраты труда рабочих, разряд работ 4 | 1369 | 1013 | чел.-ч | чел.-ч | 1 | 1 | 0 | 0 | 0 | 9.62 | 0 | 1 | 1 |  | 1 | 2 | 9118258 | 62 | 0 | 0 | 0 | 0 | 0 | 0 | 0 | 0
34 | 9118266 | 9118257 | 1471034 | 1 | 1 | 1 | 2 | 330206 | 483331 | Дрели электрические | 1368 | 1011 | маш.-ч | маш.-ч | 1 | 0.06 | 0 | 19.2 | 0 | 0 | 0 | 1 | 0 |  | 0.06 | 2 | 9118259 | 63 | 0 | 0 | 0 | 0 | 0 | 0 | 0 | 0
34 | 9118267 | 9118257 | 1400331 | 1 | 1 | 1 | 3 | 101-0219 | ФССЦ сб.101, поз.0219 | Гипсовые вяжущие Г-3 | 1348 | 1009 | т | т | 1000 | 1e-05 | 729.98 | 0 | 0 | 0 | 0 | 1 | 0 |  | 1e-05 | 2 | 9118260 | 64 | 0 | 0 | 0 | 0 | 0 | 0 | 0 | 0
34 | 9118268 | 9118257 | 1400630 | 1 | 1 | 1 | 3 | 101-0329 | ФССЦ сб.101, поз.0329 | Клей 88-СА | 1346 | 1009 | кг | кг | 1 | 0.005 | 28.93 | 0 | 0 | 0 | 0 | 1 | 0 |  | 0.005 | 2 | 9118261 | 65 | 0 | 0 | 0 | 0 | 0 | 0 | 0 | 0
34 | 9118269 | 9118257 | 1404454 | 1 | 1 | 1 | 3 | 101-1963 | ФССЦ сб.101, поз.1963 | Канифоль сосновая | 1346 | 1009 | кг | кг | 1 | 0.0002 | 27.74 | 0 | 0 | 0 | 0 | 1 | 0 |  | 0.0002 | 2 | 9118262 | 66 | 0 | 0 | 0 | 0 | 0 | 0 | 0 | 0
34 | 9118270 | 9118257 | 1404824 | 1 | 1 | 1 | 3 | 101-2206 | ФССЦ сб.101, поз.2206 | Дюбели пластмассовые с шурупами 12х70 мм | 1358 | 1010 | 10 шт. | 10 шт. | 10 | 0.1 | 8.3 | 0 | 0 | 0 | 0 | 1 | 0 |  | 0.1 | 2 | 9118263 | 67 | 0 | 0 | 0 | 0 | 0 | 0 | 0 | 0
34 | 9118271 | 9118257 | 1452252 | 1 | 1 | 1 | 3 | 522-0076 | ФССЦ сб.522, поз.0076 | Припои оловянно-свинцовые бессурьмянистые марки ПОС40 | 1346 | 1009 | кг | кг | 1 | 0.002 | 65.75 | 0 | 0 | 0 | 0 | 1 | 0 |  | 0.002 | 2 | 9118264 | 68 | 0 | 0 | 0 | 0 | 0 | 0 | 0 | 0
35 | 9118120 | 9118119 | 121657 | 1 | 1 | 1 | 1 | 1-4.4 |  | Затраты труда рабочих, разряд работ 4.4 | 1369 | 1013 | чел.-ч | чел.-ч | 1 | 5 | 0 | 0 | 0 | 10.21 | 0 | 1 | 1 | )*1,2 | 6 | 2 | 9118120 | 69 | 0 | 0 | 0 | 0 | 0 | 0 | 0 | 0
35 | 9118121 | 9118119 | 1471034 | 1 | 1 | 1 | 2 | 330206 | 483331 | Дрели электрические | 1368 | 1011 | маш.-ч | маш.-ч | 1 | 0.09 | 0 | 19.2 | 0 | 0 | 0 | 1 | 0 | )*1,2 | 0.108 | 2 | 9118121 | 70 | 0 | 0 | 0 | 0 | 0 | 0 | 0 | 0
35 | 9118122 | 9118119 | 1400331 | 1 | 1 | 1 | 3 | 101-0219 | ФССЦ сб.101, поз.0219 | Гипсовые вяжущие Г-3 | 1348 | 1009 | т | т | 1000 | 2e-05 | 729.98 | 0 | 0 | 0 | 0 | 1 | 0 |  | 2e-05 | 2 | 9118122 | 71 | 0 | 0 | 0 | 0 | 0 | 0 | 0 | 0
35 | 9118123 | 9118119 | 1404454 | 1 | 1 | 1 | 3 | 101-1963 | ФССЦ сб.101, поз.1963 | Канифоль сосновая | 1346 | 1009 | кг | кг | 1 | 0.0006 | 27.74 | 0 | 0 | 0 | 0 | 1 | 0 |  | 0.0006 | 2 | 9118123 | 72 | 0 | 0 | 0 | 0 | 0 | 0 | 0 | 0
35 | 9118124 | 9118119 | 1404824 | 1 | 1 | 1 | 3 | 101-2206 | ФССЦ сб.101, поз.2206 | Дюбели пластмассовые с шурупами 12х70 мм | 1358 | 1010 | 10 шт. | 10 шт. | 10 | 0.2 | 8.3 | 0 | 0 | 0 | 0 | 1 | 0 |  | 0.2 | 2 | 9118124 | 73 | 0 | 0 | 0 | 0 | 0 | 0 | 0 | 0
35 | 9118125 | 9118119 | 1452252 | 1 | 1 | 1 | 3 | 522-0076 | ФССЦ сб.522, поз.0076 | Припои оловянно-свинцовые бессурьмянистые марки ПОС40 | 1346 | 1009 | кг | кг | 1 | 0.006 | 65.75 | 0 | 0 | 0 | 0 | 1 | 0 |  | 0.006 | 2 | 9118125 | 74 | 0 | 0 | 0 | 0 | 0 | 0 | 0 | 0
36 | 9118127 | 9118126 | 121645 | 1 | 1 | 1 | 1 | 1-4.0 |  | Затраты труда рабочих, разряд работ 4 | 1369 | 1013 | чел.-ч | чел.-ч | 1 | 2 | 0 | 0 | 0 | 9.62 | 0 | 1 | 1 |  | 2 | 2 | 9118127 | 75 | 0 | 0 | 0 | 0 | 0 | 0 | 0 | 0
36 | 9118128 | 9118126 | 1471034 | 1 | 1 | 1 | 2 | 330206 | 483331 | Дрели электрические | 1368 | 1011 | маш.-ч | маш.-ч | 1 | 0.16 | 0 | 19.2 | 0 | 0 | 0 | 1 | 0 |  | 0.16 | 2 | 9118128 | 76 | 0 | 0 | 0 | 0 | 0 | 0 | 0 | 0
36 | 9118129 | 9118126 | 1400331 | 1 | 1 | 1 | 3 | 101-0219 | ФССЦ сб.101, поз.0219 | Гипсовые вяжущие Г-3 | 1348 | 1009 | т | т | 1000 | 1e-05 | 729.98 | 0 | 0 | 0 | 0 | 1 | 0 |  | 1e-05 | 2 | 9118129 | 77 | 0 | 0 | 0 | 0 | 0 | 0 | 0 | 0
36 | 9118130 | 9118126 | 1404454 | 1 | 1 | 1 | 3 | 101-1963 | ФССЦ сб.101, поз.1963 | Канифоль сосновая | 1346 | 1009 | кг | кг | 1 | 0.0005 | 27.74 | 0 | 0 | 0 | 0 | 1 | 0 |  | 0.0005 | 2 | 9118130 | 78 | 0 | 0 | 0 | 0 | 0 | 0 | 0 | 0
36 | 9118131 | 9118126 | 1404824 | 1 | 1 | 1 | 3 | 101-2206 | ФССЦ сб.101, поз.2206 | Дюбели пластмассовые с шурупами 12х70 мм | 1358 | 1010 | 10 шт. | 10 шт. | 10 | 0.25 | 8.3 | 0 | 0 | 0 | 0 | 1 | 0 |  | 0.25 | 2 | 9118131 | 79 | 0 | 0 | 0 | 0 | 0 | 0 | 0 | 0
36 | 9118132 | 9118126 | 1452252 | 1 | 1 | 1 | 3 | 522-0076 | ФССЦ сб.522, поз.0076 | Припои оловянно-свинцовые бессурьмянистые марки ПОС40 | 1346 | 1009 | кг | кг | 1 | 0.005 | 65.75 | 0 | 0 | 0 | 0 | 1 | 0 |  | 0.005 | 2 | 9118132 | 80 | 0 | 0 | 0 | 0 | 0 | 0 | 0 | 0
37 | 9118134 | 9118133 | 121639 | 1 | 1 | 1 | 1 | 1-3.8 |  | Затраты труда рабочих, разряд работ 3.8 | 1369 | 1013 | чел.-ч | чел.-ч | 1 | 34.4 | 0 | 0 | 0 | 9.4 | 0 | 1 | 1 |  | 34.4 | 2 | 9118134 | 81 | 0 | 0 | 0 | 0 | 0 | 0 | 0 | 0
37 | 9118135 | 9118133 | 121548 | 1 | 1 | 1 | 1 | 2 |  | Затраты труда машинистов | 608254 | 1013 | чел.час | чел.час | 1 | 24.3 | 0 | 0 | 0 | 0 | 0 | 1 | 2 |  | 24.3 | 2 | 9118135 | 82 | 0 | 0 | 0 | 0 | 0 | 0 | 0 | 0
37 | 9118136 | 9118133 | 1466783 | 1 | 1 | 1 | 2 | 021102 | 483511 | Краны на автомобильном ходу при работе на монтаже технологического оборудования 10 т | 1480 | 1013 | маш.ч | МАШ.Ч | 1 | 0.33 | 0 | 134.65 | 13.5 | 0 | 0 | 1 | 0 |  | 0.33 | 2 | 9118136 | 83 | 0 | 0 | 0 | 0 | 0 | 0 | 0 | 0
37 | 9118137 | 9118133 | 1467145 | 1 | 1 | 1 | 2 | 030902 | 483589 | Подъемники гидравлические высотой подъема 10 м | 1480 | 1013 | маш.ч | МАШ.Ч | 1 | 23.5 | 0 | 31.14 | 11.6 | 0 | 0 | 1 | 0 |  | 23.5 | 2 | 9118137 | 84 | 0 | 0 | 0 | 0 | 0 | 0 | 0 | 0
37 | 9118138 | 9118133 | 1467385 | 1 | 1 | 1 | 2 | 040502 | 344142 | Установки для сварки ручной дуговой (постоянного тока) | 1480 | 1013 | маш.ч | МАШ.Ч | 1 | 2.7 | 0 | 8.1 | 0 | 0 | 0 | 1 | 0 |  | 2.7 | 2 | 9118138 | 85 | 0 | 0 | 0 | 0 | 0 | 0 | 0 | 0
37 | 9118139 | 9118133 | 1471190 | 1 | 1 | 1 | 2 | 331451 | 483331 | Перфораторы электрические | 1368 | 1011 | маш.-ч | маш.-ч | 1 | 6.96 | 0 | 8.77 | 0 | 0 | 0 | 1 | 0 |  | 6.96 | 2 | 9118139 | 86 | 0 | 0 | 0 | 0 | 0 | 0 | 0 | 0
37 | 9118140 | 9118133 | 1471982 | 1 | 1 | 1 | 2 | 400002 | 451115 | Автомобили бортовые грузоподъемностью до 8 т | 1480 | 1013 | маш.ч | МАШ.Ч | 1 | 0.33 | 0 | 95.53 | 0 | 0 | 0 | 1 | 0 |  | 0.33 | 2 | 9118140 | 87 | 0 | 0 | 0 | 0 | 0 | 0 | 0 | 0
37 | 9118141 | 9118133 | 1401843 | 1 | 1 | 1 | 3 | 101-0813 | ФССЦ сб.101, поз.0813 | Проволока стальная низкоуглеродистая разного назначения оцинкованная диаметром 3.0 мм | 1348 | 1009 | т | т | 1000 | 0.0021 | 12242 | 0 | 0 | 0 | 0 | 1 | 0 |  | 0.0021 | 2 | 9118141 | 88 | 0 | 0 | 0 | 0 | 0 | 0 | 0 | 0
37 | 9118142 | 9118133 | 1404368 | 1 | 1 | 1 | 3 | 101-1924 | ФССЦ сб.101, поз.1924 | Электроды диаметром 4 мм Э42А | 1346 | 1009 | кг | кг | 1 | 0.96 | 14.3 | 0 | 0 | 0 | 0 | 1 | 0 |  | 0.96 | 2 | 9118142 | 89 | 0 | 0 | 0 | 0 | 0 | 0 | 0 | 0
37 | 9118143 | 9118133 | 1405092 | 1 | 1 | 1 | 3 | 101-9100 | ФССЦ сб.101, поз.9100 | Патроны для пристрелки | 1358 | 1010 | 10 шт. | 10 шт. | 10 | 13.4 | 23.4 | 0 | 0 | 0 | 0 | 1 | 0 |  | 13.4 | 2 | 9118143 | 90 | 0 | 0 | 0 | 0 | 0 | 0 | 0 | 0
37 | 9118144 | 9118133 | 1405125 | 1 | 1 | 1 | 3 | 101-9109 | ФССЦ сб.101, поз.9109 | Дюбели для пристрелки | 1358 | 1010 | 10 шт. | 10 шт. | 10 | 13.4 | 26.4 | 0 | 0 | 0 | 0 | 1 | 0 |  | 13.4 | 2 | 9118144 | 91 | 0 | 0 | 0 | 0 | 0 | 0 | 0 | 0
37 | 9118145 | 9118133 | 1413966 | 1 | 1 | 1 | 3 | 113-9042 | ФССЦ сб.113, поз.9042 | Клей БМК-5к | 1346 | 1009 | кг | кг | 1 | 0.4 | 25.8 | 0 | 0 | 0 | 0 | 1 | 0 |  | 0.4 | 2 | 9118145 | 92 | 0 | 0 | 0 | 0 | 0 | 0 | 0 | 0
37 | 9118146 | 9118133 | 1444033 | 1 | 1 | 1 | 3 | 500-9030 | ФССЦ сб.500, поз.9030 | Заглушки | 1358 | 1010 | 10 шт. | 10 шт. | 10 | 1 | 19.9 | 0 | 0 | 0 | 0 | 1 | 0 |  | 1 | 2 | 9118146 | 93 | 0 | 0 | 0 | 0 | 0 | 0 | 0 | 0
37 | 9118147 | 9118133 | 1444042 | 1 | 1 | 1 | 3 | 500-9031 | ФССЦ сб.500, поз.9031 | Скобы | 1358 | 1010 | 10 шт. | 10 шт. | 10 | 6.7 | 64.8 | 0 | 0 | 0 | 0 | 1 | 0 |  | 6.7 | 2 | 9118147 | 94 | 0 | 0 | 0 | 0 | 0 | 0 | 0 | 0
37 | 9118148 | 9118133 | 1444120 | 1 | 1 | 1 | 3 | 500-9061 | ФССЦ сб.500, поз.9061 | Втулки изолирующие | 1354 | 1010 | шт. | шт. | 1 | 18 | 0 | 0 | 0 | 0 | 0 | 1 | 0 |  | 18 | 2 | 9118148 | 95 | 0 | 0 | 0 | 0 | 0 | 0 | 0 | 0
37 | 9118149 | 9118133 | 1444148 | 1 | 1 | 1 | 3 | 500-9070 | ФССЦ сб.500, поз.9070 | Патрубки | 1358 | 1010 | 10 шт. | 10 шт. | 10 | 1.8 | 277.5 | 0 | 0 | 0 | 0 | 1 | 0 |  | 1.8 | 2 | 9118149 | 96 | 0 | 0 | 0 | 0 | 0 | 0 | 0 | 0
38 | 9118151 | 9118150 | 121639 | 1 | 1 | 1 | 1 | 1-3.8 |  | Затраты труда рабочих, разряд работ 3.8 | 1369 | 1013 | чел.-ч | чел.-ч | 1 | 5.61 | 0 | 0 | 0 | 9.4 | 0 | 1 | 1 |  | 5.61 | 2 | 9118151 | 97 | 0 | 0 | 0 | 0 | 0 | 0 | 0 | 0
38 | 9118152 | 9118150 | 121548 | 1 | 1 | 1 | 1 | 2 |  | Затраты труда машинистов | 608254 | 1013 | чел.час | чел.час | 1 | 0.02 | 0 | 0 | 0 | 0 | 0 | 1 | 2 |  | 0.02 | 2 | 9118152 | 98 | 0 | 0 | 0 | 0 | 0 | 0 | 0 | 0
38 | 9118153 | 9118150 | 1466783 | 1 | 1 | 1 | 2 | 021102 | 483511 | Краны на автомобильном ходу при работе на монтаже технологического оборудования 10 т | 1480 | 1013 | маш.ч | МАШ.Ч | 1 | 0.01 | 0 | 134.65 | 13.5 | 0 | 0 | 1 | 0 |  | 0.01 | 2 | 9118153 | 99 | 0 | 0 | 0 | 0 | 0 | 0 | 0 | 0
38 | 9118154 | 9118150 | 1471982 | 1 | 1 | 1 | 2 | 400002 | 451115 | Автомобили бортовые грузоподъемностью до 8 т | 1480 | 1013 | маш.ч | МАШ.Ч | 1 | 0.01 | 0 | 95.53 | 0 | 0 | 0 | 1 | 0 |  | 0.01 | 2 | 9118154 | 100 | 0 | 0 | 0 | 0 | 0 | 0 | 0 | 0
38 | 9118155 | 9118150 | 1404090 | 1 | 1 | 1 | 3 | 101-1764 | ФССЦ сб.101, поз.1764 | Тальк молотый сорт 1 | 1348 | 1009 | т | т | 1000 | 0.00043 | 1820 | 0 | 0 | 0 | 0 | 1 | 0 |  | 0.00043 | 2 | 9118155 | 101 | 0 | 0 | 0 | 0 | 0 | 0 | 0 | 0
38 | 9118156 | 9118150 | 1405803 | 1 | 1 | 1 | 3 | 101-9852 | ФССЦ сб.101, поз.9852 | Краска | 1346 | 1009 | кг | кг | 1 | 0.02 | 28.6 | 0 | 0 | 0 | 0 | 1 | 0 |  | 0.02 | 2 | 9118156 | 102 | 0 | 0 | 0 | 0 | 0 | 0 | 0 | 0
38 | 9118157 | 9118150 | 1444068 | 1 | 1 | 1 | 3 | 500-9041 | ФССЦ сб.500, поз.9041 | Сжимы ответвительные | 1355 | 1010 | 100 шт. | 100 шт. | 100 | 0.31 | 528 | 0 | 0 | 0 | 0 | 1 | 0 |  | 0.31 | 2 | 9118157 | 103 | 0 | 0 | 0 | 0 | 0 | 0 | 0 | 0
38 | 9118158 | 9118150 | 1444101 | 1 | 1 | 1 | 3 | 500-9056 | ФССЦ сб.500, поз.9056 | Колпачки изолирующие | 1358 | 1010 | 10 шт. | 10 шт. | 10 | 0.8 | 18.7 | 0 | 0 | 0 | 0 | 1 | 0 |  | 0.8 | 2 | 9118158 | 104 | 0 | 0 | 0 | 0 | 0 | 0 | 0 | 0
38 | 9118159 | 9118150 | 1444120 | 1 | 1 | 1 | 3 | 500-9061 | ФССЦ сб.500, поз.9061 | Втулки изолирующие | 1354 | 1010 | шт. | шт. | 1 | 12.2 | 0 | 0 | 0 | 0 | 0 | 1 | 0 |  | 12.2 | 2 | 9118159 | 105 | 0 | 0 | 0 | 0 | 0 | 0 | 0 | 0
38 | 9118160 | 9118150 | 1444228 | 1 | 1 | 1 | 3 | 500-9140 | ФССЦ сб.500, поз.9140 | Гильзы соединительные | 1355 | 1010 | 100 шт. | 100 шт. | 100 | 0.05 | 7086 | 0 | 0 | 0 | 0 | 1 | 0 |  | 0.05 | 2 | 9118160 | 106 | 0 | 0 | 0 | 0 | 0 | 0 | 0 | 0
38 | 9118161 | 9118150 | 1444364 | 1 | 1 | 1 | 3 | 500-9500 | ФССЦ сб.500, поз.9500 | Бирки маркировочные | 1355 | 1010 | 100 шт. | 100 шт. | 100 | 0.002 | 142.5 | 0 | 0 | 0 | 0 | 1 | 0 |  | 0.002 | 2 | 9118161 | 107 | 0 | 0 | 0 | 0 | 0 | 0 | 0 | 0
38 | 9118162 | 9118150 | 1459071 | 1 | 1 | 1 | 3 | 544-0089 | ФССЦ сб.544, поз.0089 | Лента липкая изоляционная на поликасиновом компаунде марки ЛСЭПЛ, шириной 20-30 мм, толщиной от 0,14 до 0,19 мм включительно | 1346 | 1009 | кг | кг | 1 | 0.16 | 91.29 | 0 | 0 | 0 | 0 | 1 | 0 |  | 0.16 | 2 | 9118162 | 108 | 0 | 0 | 0 | 0 | 0 | 0 | 0 | 0
39 | 9118164 | 9118163 | 121639 | 1 | 1 | 1 | 1 | 1-3.8 |  | Затраты труда рабочих, разряд работ 3.8 | 1369 | 1013 | чел.-ч | чел.-ч | 1 | 37.6 | 0 | 0 | 0 | 9.4 | 0 | 1 | 1 |  | 37.6 | 2 | 9118164 | 109 | 0 | 0 | 0 | 0 | 0 | 0 | 0 | 0
39 | 9118165 | 9118163 | 121548 | 1 | 1 | 1 | 1 | 2 |  | Затраты труда машинистов | 608254 | 1013 | чел.час | чел.час | 1 | 14.1 | 0 | 0 | 0 | 0 | 0 | 1 | 2 |  | 14.1 | 2 | 9118165 | 110 | 0 | 0 | 0 | 0 | 0 | 0 | 0 | 0
39 | 9118166 | 9118163 | 1466783 | 1 | 1 | 1 | 2 | 021102 | 483511 | Краны на автомобильном ходу при работе на монтаже технологического оборудования 10 т | 1480 | 1013 | маш.ч | МАШ.Ч | 1 | 1.28 | 0 | 134.65 | 13.5 | 0 | 0 | 1 | 0 |  | 1.28 | 2 | 9118166 | 111 | 0 | 0 | 0 | 0 | 0 | 0 | 0 | 0
39 | 9118167 | 9118163 | 1467145 | 1 | 1 | 1 | 2 | 030902 | 483589 | Подъемники гидравлические высотой подъема 10 м | 1480 | 1013 | маш.ч | МАШ.Ч | 1 | 11.5 | 0 | 31.14 | 11.6 | 0 | 0 | 1 | 0 |  | 11.5 | 2 | 9118167 | 112 | 0 | 0 | 0 | 0 | 0 | 0 | 0 | 0
39 | 9118168 | 9118163 | 1467385 | 1 | 1 | 1 | 2 | 040502 | 344142 | Установки для сварки ручной дуговой (постоянного тока) | 1480 | 1013 | маш.ч | МАШ.Ч | 1 | 2.47 | 0 | 8.1 | 0 | 0 | 0 | 1 | 0 |  | 2.47 | 2 | 9118168 | 113 | 0 | 0 | 0 | 0 | 0 | 0 | 0 | 0
39 | 9118169 | 9118163 | 1471982 | 1 | 1 | 1 | 2 | 400002 | 451115 | Автомобили бортовые грузоподъемностью до 8 т | 1480 | 1013 | маш.ч | МАШ.Ч | 1 | 1.28 | 0 | 95.53 | 0 | 0 | 0 | 1 | 0 |  | 1.28 | 2 | 9118169 | 114 | 0 | 0 | 0 | 0 | 0 | 0 | 0 | 0
39 | 9118170 | 9118163 | 1404368 | 1 | 1 | 1 | 3 | 101-1924 | ФССЦ сб.101, поз.1924 | Электроды диаметром 4 мм Э42А | 1346 | 1009 | кг | кг | 1 | 6.84 | 14.3 | 0 | 0 | 0 | 0 | 1 | 0 |  | 6.84 | 2 | 9118170 | 115 | 0 | 0 | 0 | 0 | 0 | 0 | 0 | 0
39 | 9118171 | 9118163 | 1405092 | 1 | 1 | 1 | 3 | 101-9100 | ФССЦ сб.101, поз.9100 | Патроны для пристрелки | 1358 | 1010 | 10 шт. | 10 шт. | 10 | 12.5 | 23.4 | 0 | 0 | 0 | 0 | 1 | 0 |  | 12.5 | 2 | 9118171 | 116 | 0 | 0 | 0 | 0 | 0 | 0 | 0 | 0
39 | 9118172 | 9118163 | 1405109 | 1 | 1 | 1 | 3 | 101-9103 | ФССЦ сб.101, поз.9103 | Дюбели распорные | 1355 | 1010 | 100 шт. | 100 шт. | 100 | 0.4 | 86 | 0 | 0 | 0 | 0 | 1 | 0 |  | 0.4 | 2 | 9118172 | 117 | 0 | 0 | 0 | 0 | 0 | 0 | 0 | 0
39 | 9118173 | 9118163 | 1405125 | 1 | 1 | 1 | 3 | 101-9109 | ФССЦ сб.101, поз.9109 | Дюбели для пристрелки | 1358 | 1010 | 10 шт. | 10 шт. | 10 | 12.5 | 26.4 | 0 | 0 | 0 | 0 | 1 | 0 |  | 12.5 | 2 | 9118173 | 118 | 0 | 0 | 0 | 0 | 0 | 0 | 0 | 0
40 | 9118175 | 9118174 | 121639 | 1 | 1 | 1 | 1 | 1-3.8 |  | Затраты труда рабочих, разряд работ 3.8 | 1369 | 1013 | чел.-ч | чел.-ч | 1 | 3.52 | 0 | 0 | 0 | 9.4 | 0 | 1 | 1 |  | 3.52 | 2 | 9118175 | 119 | 0 | 0 | 0 | 0 | 0 | 0 | 0 | 0
40 | 9118176 | 9118174 | 121548 | 1 | 1 | 1 | 1 | 2 |  | Затраты труда машинистов | 608254 | 1013 | чел.час | чел.час | 1 | 1.58 | 0 | 0 | 0 | 0 | 0 | 1 | 2 |  | 1.58 | 2 | 9118176 | 120 | 0 | 0 | 0 | 0 | 0 | 0 | 0 | 0
40 | 9118177 | 9118174 | 1466783 | 1 | 1 | 1 | 2 | 021102 | 483511 | Краны на автомобильном ходу при работе на монтаже технологического оборудования 10 т | 1480 | 1013 | маш.ч | МАШ.Ч | 1 | 0.01 | 0 | 134.65 | 13.5 | 0 | 0 | 1 | 0 |  | 0.01 | 2 | 9118177 | 121 | 0 | 0 | 0 | 0 | 0 | 0 | 0 | 0
40 | 9118178 | 9118174 | 1467145 | 1 | 1 | 1 | 2 | 030902 | 483589 | Подъемники гидравлические высотой подъема 10 м | 1480 | 1013 | маш.ч | МАШ.Ч | 1 | 1.56 | 0 | 31.14 | 11.6 | 0 | 0 | 1 | 0 |  | 1.56 | 2 | 9118178 | 122 | 0 | 0 | 0 | 0 | 0 | 0 | 0 | 0
40 | 9118179 | 9118174 | 1471982 | 1 | 1 | 1 | 2 | 400002 | 451115 | Автомобили бортовые грузоподъемностью до 8 т | 1480 | 1013 | маш.ч | МАШ.Ч | 1 | 0.01 | 0 | 95.53 | 0 | 0 | 0 | 1 | 0 |  | 0.01 | 2 | 9118179 | 123 | 0 | 0 | 0 | 0 | 0 | 0 | 0 | 0
40 | 9118180 | 9118174 | 1405803 | 1 | 1 | 1 | 3 | 101-9852 | ФССЦ сб.101, поз.9852 | Краска | 1346 | 1009 | кг | кг | 1 | 0.05 | 28.6 | 0 | 0 | 0 | 0 | 1 | 0 |  | 0.05 | 2 | 9118180 | 124 | 0 | 0 | 0 | 0 | 0 | 0 | 0 | 0
40 | 9118181 | 9118174 | 1444168 | 1 | 1 | 1 | 3 | 500-9101 | ФССЦ сб.500, поз.9101 | Кнопки монтажные | 1356 | 1010 | 1000 шт. | 1000 шт. | 1000 | 0.02 | 0 | 0 | 0 | 0 | 0 | 1 | 0 |  | 0.02 | 2 | 9118181 | 125 | 0 | 0 | 0 | 0 | 0 | 0 | 0 | 0
40 | 9118182 | 9118174 | 1444364 | 1 | 1 | 1 | 3 | 500-9500 | ФССЦ сб.500, поз.9500 | Бирки маркировочные | 1355 | 1010 | 100 шт. | 100 шт. | 100 | 0.05 | 142.5 | 0 | 0 | 0 | 0 | 1 | 0 |  | 0.05 | 2 | 9118182 | 126 | 0 | 0 | 0 | 0 | 0 | 0 | 0 | 0
40 | 9118183 | 9118174 | 1444421 | 1 | 1 | 1 | 3 | 500-9623 | ФССЦ сб.500, поз.9623 | Лента К226 | 1308 | 1003 | 100 м | 100 м | 100 | 0.05 | 0 | 0 | 0 | 0 | 0 | 1 | 0 |  | 0.05 | 2 | 9118183 | 127 | 0 | 0 | 0 | 0 | 0 | 0 | 0 | 0
40 | 9118184 | 9118174 | 1444475 | 1 | 1 | 1 | 3 | 500-9719 | ФССЦ сб.500, поз.9719 | Полоски и пряжки для крепления проводов | 1355 | 1010 | 100 шт. | 100 шт. | 100 | 0.26 | 0 | 0 | 0 | 0 | 0 | 1 | 0 |  | 0.26 | 2 | 9118184 | 128 | 0 | 0 | 0 | 0 | 0 | 0 | 0 | 0
40 | 9118185 | 9118174 | 1444582 | 1 | 1 | 1 | 3 | 500-9826 | ФССЦ сб.500, поз.9826 | Сжим соединительный | 1355 | 1010 | 100 шт. | 100 шт. | 100 | 0.1 | 100 | 0 | 0 | 0 | 0 | 1 | 0 |  | 0.1 | 2 | 9118185 | 129 | 0 | 0 | 0 | 0 | 0 | 0 | 0 | 0
40 | 9118186 | 9118174 | 1459071 | 1 | 1 | 1 | 3 | 544-0089 | ФССЦ сб.544, поз.0089 | Лента липкая изоляционная на поликасиновом компаунде марки ЛСЭПЛ, шириной 20-30 мм, толщиной от 0,14 до 0,19 мм включительно | 1346 | 1009 | кг | кг | 1 | 0.16 | 91.29 | 0 | 0 | 0 | 0 | 1 | 0 |  | 0.16 | 2 | 9118186 | 130 | 0 | 0 | 0 | 0 | 0 | 0 | 0 | 0
41 | 9118188 | 9118187 | 121630 | 1 | 1 | 1 | 1 | 1-3.5 |  | Затраты труда рабочих, разряд работ 3.5 | 1369 | 1013 | чел.-ч | чел.-ч | 1 | 9 | 0 | 0 | 0 | 9.07 | 0 | 1 | 1 |  | 9 | 2 | 9118188 | 131 | 0 | 0 | 0 | 0 | 0 | 0 | 0 | 0
67 | 9118312 | 9118309 | 121516 | 1 | 1 | 1 | 1 | 1-10.1 |  | Техник I категории | 1476 | 1013 | чел.ч | ЧЕЛ.Ч | 1 | 0.6 | 0 | 0 | 0 | 10.23 | 0 | 1 | 1 |  | 0.6 | 2 | 9118310 | 132 | 0 | 0 | 0 | 0 | 0 | 0 | 0 | 0
67 | 9118313 | 9118309 | 121526 | 1 | 1 | 1 | 1 | 1-20.3 |  | Инженер III категории | 1476 | 1013 | чел.ч | ЧЕЛ.Ч | 1 | 0.9 | 0 | 0 | 0 | 12.66 | 0 | 1 | 1 |  | 0.9 | 2 | 9118311 | 133 | 0 | 0 | 0 | 0 | 0 | 0 | 0 | 0
68 | 9118317 | 9118314 | 121516 | 1 | 1 | 1 | 1 | 1-10.1 |  | Техник I категории | 1476 | 1013 | чел.ч | ЧЕЛ.Ч | 1 | 11.6 | 0 | 0 | 0 | 10.23 | 0 | 1 | 1 |  | 11.6 | 2 | 9118315 | 134 | 0 | 0 | 0 | 0 | 0 | 0 | 0 | 0
68 | 9118318 | 9118314 | 121526 | 1 | 1 | 1 | 1 | 1-20.3 |  | Инженер III категории | 1476 | 1013 | чел.ч | ЧЕЛ.Ч | 1 | 17.4 | 0 | 0 | 0 | 12.66 | 0 | 1 | 1 |  | 17.4 | 2 | 9118316 | 135 | 0 | 0 | 0 | 0 | 0 | 0 | 0 | 0