## Одиннадцатиграфка _по шаблон
г. Барыш Ульяновской области
(наименование стройки)
Смета в сумме |  | 999.52 | тыс.руб | Смета в сумме |  | 999.52 |  |  |  | тыс.руб
|  | Согласована |  |  |  |  | Утверждена
Начальник управления ЖКХ, градостроительств |  |  | М.А. Западнов |  | Глава муниципального образования «г.Барыш» |  |  |  | С.В. Кочетков
|  | (должность ФИО) |  |  |  | (должность ФИО)
"20" февраля 2008 г.
ЛОКАЛЬНАЯ СМЕТА № 9
(локальный сметный расчет)
на | Газопровод низкого давления от ШРП № 5
(наименование работ и затрат, наименование объекта)
Составлена в ценах |  | 1 кв. 2008 г.
№ п/п | Шифр и № позиции норматива | Наименование работ и затрат, единица измерения | Кол-во | Стоимость единицы, руб |  | Общая стоимость, руб. |  |  | Затраты труда рабочих, чел-ч
|  |  |  | всего | Эксплуатации | Всего | Основной зарплаты | Эксплуатации | не занятых обслуживанием
[5 empty] | машин |  |  | машин | машин
|  |  |  | Основной | в том чиле |  |  | в том чиле | обслуживающих машины
|  |  |  | зарплаты | зарплаты |  |  | зарплаты | на единицу | всего
1 | 2 | 3 | 4 | 5 | 6 | 7 | 8 | 9 | 10 | 11
1 | 01-01-030-1 | Снятие растительного слоя | 1.631 | 1109.48 | 1109.48 | 1810 | 0 | 1810 | 0 | 0
|  | 1000 м3 |  | 0 | 127.78 |  |  | 208 | 10.82 | 18
2 | 01-01-030-1 | Восстановление растительного слоя | 1.631 | 943.06 | 943.06 | 1538 | 0 | 1538 | 0 | 0
|  | 1000 м3 |  | 0 | 108.61 |  |  | 177 | 7.82 | 13
3 | 01-01-004-4 | Разработка грунта в отвал экскаваторами "драглайн" или "обратная лопата" с ковшом вместимостью 0,25 м3, группа грунтов 1 | 1.275 | 3715.29 | 3637.62 | 4737 | 99 | 4638 | 9.97 | 13
|  | 1000 м3 |  | 77.67 | 539.36 |  |  | 688 | 45.67 | 58
4 | 01-02-057-1 | Разработка грунта вручную в траншеях глубиной до 2 м без креплений с откосами, группа грунтов 1 | 0.38 | 1112.26 | 0 | 423 | 423 | 0 | 142.78 | 54
|  | 100 м3 |  | 1112.26 | 0 |  |  | 0 | 0 | 0
5 | 01-02-057-1 | Разработка грунта вручную в траншеях глубиной до 2 м без креплений с откосами, группа грунтов 1 | 0.31 | 1215.67 | 0 | 328 | 328 | 0 | 135.7 | 42
|  | 100 м3 |  | 1057.1 | 0 |  |  | 0 | 0 | 0
6 | 01-01-033-1 | Засыпка траншей и котлованов с перемещением грунта до 5 м бульдозерами мощностью 59 (80) кВт (л.с.), 1 группа грунтов | 1.182 | 779.3 | 779.3 | 921 | 0 | 921 | 0 | 0
|  | 1000 м3 |  | 0 | 89.76 |  |  | 106 | 7.6 | 9
7 | 408-0122 | Песок природный для строительных работ средний | 112 | 75.53 | 0 | 8459 | 0 | 0 | 0 | 0
|  | м3 |  | 0 | 0 |  |  | 0 | 0 | 0
8 | 01-02-005-1 | Уплотнение грунта пневматическими трамбовками, группа грунтов 1, 2 | 11.82 | 324.47 | 217.71 | 3835 | 1262 | 2573 | 12.53 | 148
|  | 100 м3 |  | 106.76 | 35.9 |  |  | 424 | 3.04 | 36
9 | 01-02-061-1 | Засыпка вручную траншей, пазух котлованов и ям, группа грунтов 1 | 1.62 | 661.98 | 0 | 1072 | 1072 | 0 | 88.5 | 143
|  | 100 м3 |  | 661.98 | 0 |  |  | 0 | 0 | 0
10 | 01-01-014-4 | Разработка грунта с погрузкой на автомобили-самосвалы экскаваторами с ковшом вместимостью 0,25 м3, группа грунтов 1 | 0.12 | 6149.99 | 5953.58 | 738 | 23 | 714 | 24.59 | 3
|  | 1000 м3 |  | 191.56 | 837.21 |  |  | 100 | 70.89 | 9
11 | т311-1005 | Перевозка груза 1 класса до 5 км | 235.2 | 4.68 | 4.68 | 1101 | 0 | 1101 | 0 | 0
|  | т |  | 0 | 0 |  |  | 0 | 0 | 0
12 | 24-02-032-2 | Укладка газопроводов из полиэтиленовых труб в траншею с подвижного барабана, диаметр газопровода 110 мм | 1.335 | 24221.24 | 235.24 | 32335 | 60 | 314 | 4.5 | 6
|  | 400 м укладываемой трубы |  | 45.27 | 0 |  |  | 0 | 1.22 | 2
13 | 530-0048 | Трубы напорные из полиэтилена низкого давления среднего типа, наружным диаметром 110 мм | -53.4 | 598.5 | 0 | -31960 | 0 | 0 | 0 | 0
|  | 10 м |  | 0 | 0 |  |  | 0 | 0 | 0
14 | 530-0072 | Трубы напорные из полиэтилена низкого давления тяжелого типа, наружным диаметром 110 мм | 54.47 | 873.98 | 0 | 47606 | 0 | 0 | 0 | 0
|  | 10 м |  | 0 | 0 |  |  | 0 | 0 | 0
15 | 24-02-032-1 | Укладка газопроводов из полиэтиленовых труб в траншею с подвижного барабана, диаметр газопровода 63 мм | 2.54 | 9946.14 | 189.89 | 25263 | 100 | 482 | 3.9 | 10
|  | 400 м укладываемой трубы |  | 39.23 | 0 |  |  | 0 | 0.67 | 2
16 | 530-0045 | Трубы напорные из полиэтилена низкого давления среднего типа, наружным диаметром 63 мм | -101.6 | 242.92 | 0 | -24681 | 0 | 0 | 0 | 0
|  | 10 м |  | 0 | 0 |  |  | 0 | 0 | 0
17 | 530-0069 | Трубы напорные из полиэтилена низкого давления тяжелого типа, наружным диаметром 63 мм | 103.63 | 300.87 | 0 | 31179 | 0 | 0 | 0 | 0
|  | 10 м |  | 0 | 0 |  |  | 0 | 0 | 0
18 | 24-02-041-4 | Надземная прокладка стальных газопроводов на металлических опорах, условный диаметр газопровода 100 мм | 0.03 | 10790 | 3129.1 | 324 | 8 | 94 | 29.32 | 1
|  | 100 м газопровода |  | 265.93 | 274.54 |  |  | 8 | 23.53 | 1
19 | 103-0161 | Трубы стальные электросварные прямошовные со снятой фаской диаметром от 20 до 377 мм из стали марок БСт2кп-БСт4кп и БСт2пс-БСт4пс наружный диаметр 108 мм толщина стенки 4 мм | -3.03 | 54.22 | 0 | -164 | 0 | 0 | 0 | 0
|  | м |  | 0 | 0 |  |  | 0 | 0 | 0
20 | 24-02-030-3 | Укладка в траншею изолированных стальных газопроводов условным диаметром до 100 мм | 0.03 | 11415.57 | 1342.93 | 342 | 8 | 40 | 28.46 | 1
|  | 100 м трубопровода |  | 261.26 | 139.33 |  |  | 4 | 12.49 | 0
21 | 103-9062-3 | ТРУБЫ ИЗОЛИР, 2-СЛ, ПОКРЫТИЕМ ИЗ ЭКСТРУДИР, ПОЛИЭТ, "СЭВИЛЕН", D/У 108 ММ, Т/СТЕНКИ 4,0 ММ | -3.03 | 96.92 | 0 | -294 | 0 | 0 | 0 | 0
|  | м |  | 0 | 0 |  |  | 0 | 0 | 0
22 | 103-0161 | Трубы стальные электросварные прямошовные со снятой фаской диаметром от 20 до 377 мм из стали марок БСт2кп-БСт4кп и БСт2пс-БСт4пс наружный диаметр 108 мм толщина стенки 4 мм | 6.06 | 54.22 | 0 | 329 | 0 | 0 | 0 | 0
|  | м |  | 0 | 0 |  |  | 0 | 0 | 0
23 | 22-02-010-3 | Hанесение весьма усиленной антикоррозионной изоляции полимерными липкими лентами стальных трубопроводов диаметром 100 мм | 0.003 | 23587.84 | 1016.78 | 70 | 6 | 3 | 227.36 | 1
|  | км |  | 2162.19 | 77.48 |  |  | 0 | 6.56 | 0
24 | 24-02-120-2 | Очистка полости трубопровода продувкой воздухом, условный диаметр газопровода до 100 мм | 15.56 | 25.72 | 21.78 | 400 | 61 | 339 | 0.41 | 6
|  | 100 м трубопровода |  | 3.94 | 2.01 |  |  | 31 | 0.2 | 3
25 | 24-02-001-10 | Сварка "встык" полиэтиленовых труб нагревательным элементом при автоматическом управлении процессом сварки, диаметр трубы 110 мм | 3 | 47.67 | 36.37 | 143 | 34 | 109 | 1.02 | 3
|  | 1 соединение |  | 11.3 | 0 |  |  | 0 | 0 | 0
26 | 24-02-001-9 | Сварка "встык" полиэтиленовых труб нагревательным элементом при автоматическом управлении процессом сварки, диаметр трубы 63 мм | 10 | 32.31 | 24.55 | 324 | 78 | 246 | 0.7 | 7
|  | 1 соединение |  | 7.76 | 0 |  |  | 0 | 0 | 0
27 | 24-02-121-2 | Монтаж инвентарного узла для очистки и испытания газопровода, условный диаметр газопровода до 100 мм | 7 | 147.64 | 50.43 | 1034 | 360 | 353 | 5.34 | 37
|  | 1 УЗЕЛ |  | 51.37 | 0 |  |  | 0 | 0.13 | 1
28 | 24-02-122-2 | Подъем давления при испытании воздухом газопроводов низкого и среднего давления (до 0,3 МПа) условным диаметром до 100 мм | 15.53 | 12.89 | 11.74 | 200 | 18 | 182 | 0.12 | 2
|  | 100 м газопровода |  | 1.15 | 0.6 |  |  | 9 | 0.08 | 1
29 | 24-02-124-1 | Выдержка под давлением до 0,6 МПа при испытании на прочность и герметичность газопроводов условным диаметром 50-300 мм | 7 | 1625.16 | 1490.48 | 11376 | 943 | 10433 | 14 | 98
|  | 1 участок испытания газопровода |  | 134.68 | 70.42 |  |  | 493 | 9.8 | 69
30 | 09-05-004-1 | Ультразвуковой контроль качества сварных соединений положение шва нижнее и вертикальное толщиной металла до 10 мм | 0.18 | 37.79 | 6.73 | 7 | 6 | 1 | 2.63 | 0
|  | м |  | 30.56 | 0 |  |  | 0 | 0 | 0
31 | 22-02-010-3 | Hанесение весьма усиленной антикоррозионной изоляции полимерными липкими лентами стальных трубопроводов диаметром 100 мм | 0.03 | 23587.84 | 1016.78 | 708 | 65 | 31 | 227.36 | 7
|  | км |  | 2162.19 | 77.48 |  |  | 2 | 6.56 | 0
32 | 24-02-005-1 | Установка ИФС на газопроводе из полиэтиленовых труб в горизонтальной плоскости, диаметр отвода 32 мм | 1 | 91.41 | 9.99 | 91 | 8 | 10 | 0.76 | 1
|  | 1 ШТ |  | 8.42 | 0 |  |  | 0 | 0 | 0
33 | прайс | ИФС Д=100 мм | 1 | 298.54 | 0 | 299 | 0 | 0 | 0 | 0
|  | ШТ |  | 0 | 0 |  |  | 0 | 0 | 0
34 | 22-03-007-2 | Установка задвижек или клапанов обратных стальных диаметром 100 мм | 1 | 71.63 | 3.04 | 72 | 21 | 3 | 2.29 | 2
|  | шт. |  | 21 | 0.59 |  |  | 1 | 0.05 | 0
35 | прайс | Кран шаровый газовый 11с67п Д=100 мм | 1 | 997.01 | 0 | 997 | 0 | 0 | 0 | 0
|  | ШТ |  | 0 | 0 |  |  | 0 | 0 | 0
36 | 22-03-014-3 | Приварка фланцев к стальным трубопроводам диаметром 100 мм | 2 | 49.51 | 39.09 | 99 | 16 | 78 | 0.7 | 1
|  | шт. |  | 7.76 | 4.61 |  |  | 9 | 0.42 | 1
37 | 300-0935 | Фланцы стальные плоские приварные из стали ВСт3сп2, ВСт3сп3; давлением 0.1 и 0.25 МПа (1 и 2.5 кгс/см2), диаметром 100 мм | 2 | 24.8 | 0 | 50 | 0 | 0 | 0 | 0
|  | шт. |  | 0 | 0 |  |  | 0 | 0 | 0
38 | 22-03-002-1 | Установка полиэтиленовых фасонных частей отводов, колен, патрубков, переходов | 0.1 | 248.87 | 205.33 | 25 | 4 | 21 | 4.8 | 0
|  | 10 шт. |  | 43.54 | 30.95 |  |  | 3 | 2.62 | 0
39 | прайс | НСПСПЭ80 ГАЗ 110х10/108х4 | 1 | 462.92 | 0 | 463 | 0 | 0 | 0 | 0
|  | ШТ |  | 0 | 0 |  |  | 0 | 0 | 0
40 | 24-02-005-3 | Установка отвода на газопроводе из полиэтиленовых труб в горизонтальной плоскости, диаметр отвода 110 мм | 8 | 351.59 | 38.09 | 2813 | 168 | 305 | 1.9 | 15
|  | 1 отвод |  | 21.05 | 0 |  |  | 0 | 0 | 0
41 | прайс | Отвод 90 110 Т ГАЗ (в т.ч. аварийный запас-1 шт) | 8 | 267.6 | 0 | 2141 | 0 | 0 | 0 | 0
|  | ШТ |  | 0 | 0 |  |  | 0 | 0 | 0
42 | 24-02-005-2 | Установка отвода на газопроводе из полиэтиленовых труб в горизонтальной плоскости, диаметр отвода 63 мм | 8 | 174.61 | 19.08 | 1398 | 105 | 153 | 1.18 | 9
|  | 1 отвод |  | 13.07 | 0 |  |  | 0 | 0 | 0
43 | прайс | Отвод 90 63 Т ГАЗ (в т.ч. аварийный запас-3 шт) | 8 | 175.63 | 0 | 1405 | 0 | 0 | 0 | 0
|  | ШТ |  | 0 | 0 |  |  | 0 | 0 | 0
44 | 24-02-005-3 | Установка перехода на газопроводе из полиэтиленовых труб в горизонтальной плоскости, диаметр отвода 110 мм | 7 | 351.59 | 38.09 | 2461 | 147 | 267 | 1.9 | 13
|  | 1ШТ |  | 21.05 | 0 |  |  | 0 | 0 | 0
45 | прайс | Переход 110х63 Т ГАЗ (в т.ч. аварийный запас-3 шт) | 7 | 85.21 | 0 | 596 | 0 | 0 | 0 | 0
|  | ШТ |  | 0 | 0 |  |  | 0 | 0 | 0
46 | прайс | Заглушка Д 63 (аварийный запас - 3 шт) | 9 | 21.58 | 0 | 194 | 0 | 0 | 0 | 0
|  | ШТ |  | 0 | 0 |  |  | 0 | 0 | 0
47 | 24-02-005-1 | Установка электромуфты на газопроводе из полиэтиленовых труб в горизонтальной плоскости, диаметр отвода 32 мм | 35 | 91.41 | 9.99 | 3200 | 295 | 350 | 0.76 | 27
|  | 1 отвод |  | 8.42 | 0 |  |  | 0 | 0 | 0
48 | 24-02-006-3 | Установка тройника на газопроводе из полиэтиленовых труб в горизонтальной плоскости, диаметр газопровода 110 мм | 10 | 351.59 | 38.09 | 3517 | 211 | 381 | 1.9 | 19
|  | 1 тройник |  | 21.05 | 0 |  |  | 0 | 0 | 0
49 | 24-02-006-2 | Установка тройника на газопроводе из полиэтиленовых труб в горизонтальной плоскости, диаметр газопровода 63 мм | 2 | 174.61 | 19.08 | 349 | 26 | 38 | 1.18 | 2
|  | 1 тройник |  | 13.07 | 0 |  |  | 0 | 0 | 0
50 | прайс | Тройник 110х110 ГАЗ (в т.ч. (авариный запас-3шт) | 7 | 109.52 | 0 | 767 | 0 | 0 | 0 | 0
|  | ШТ |  | 0 | 0 |  |  | 0 | 0 | 0
51 | прайс | Тройник 110х63 ГАЗ 9в т.ч. аварийный запас-1 шт) | 3 | 85.21 | 0 | 256 | 0 | 0 | 0 | 0
|  | ШТ |  | 0 | 0 |  |  | 0 | 0 | 0
52 | прайс | Тройник 63х63 ГАЗ 9в т.ч. аварийный запас-3 шт) | 2 | 68.75 | 0 | 138 | 0 | 0 | 0 | 0
|  | ШТ |  | 0 | 0 |  |  | 0 | 0 | 0
53 | 24-02-007-1 | Установка седелок крановых полиэтиленовых с закладными нагревателями на газопроводе из полиэтиленовых труб, диаметры соединяемых труб 63х32 мм | 29 | 25.85 | 12.68 | 750 | 288 | 368 | 0.96 | 28
|  | 1 соединение |  | 9.94 | 0 |  |  | 0 | 0 | 0
54 | 534-9503 | Седелки полиэтиленовые с закладными электронагревателями 63х32 (в т.ч. ав. запас -3 шт) | 29 | 208.29 | 0 | 6040 | 0 | 0 | 0 | 0
|  | шт. |  | 0 | 0 |  |  | 0 | 0 | 0
55 | 24-02-007-2 | Установка седелок крановых полиэтиленовых с закладными нагревателями на газопроводе из полиэтиленовых труб, диаметры соединяемых труб 110х32, 110х63 мм | 9 | 32.11 | 14.22 | 289 | 130 | 128 | 1.4 | 13
|  | 1 соединение |  | 14.49 | 0 |  |  | 0 | 0 | 0
56 | 534-9503 | Седелки полиэтиленовые с закладными электронагревателями 110х32 (в т.ч. ав. запас -3 шт) | 9 | 405.9 | 0 | 3653 | 0 | 0 | 0 | 0
|  | шт. |  | 0 | 0 |  |  | 0 | 0 | 0
57 | 24-02-034-2 | Укладка газопроводов из одиночных полиэтиленовых труб в траншею, диаметр газопровода до 225 мм | 0.17 | 27458.42 | 151.2 | 4668 | 3 | 26 | 2.28 | 0
|  | 100 м газопровода |  | 20.18 | 12.9 |  |  | 2 | 1.08 | 0
58 | 530-0054 | Трубы напорные из полиэтилена низкого давления среднего типа, наружным диаметром 225 мм | -1.734 | 2675.2 | 0 | -4639 | 0 | 0 | 0 | 0
|  | 10 м |  | 0 | 0 |  |  | 0 | 0 | 0
59 | 530-0075 | Трубы напорные из полиэтилена низкого давления тяжелого типа, наружным диаметром 160 мм | 1.734 | 1841.01 | 0 | 3192 | 0 | 0 | 0 | 0
|  | 10 м |  | 0 | 0 |  |  | 0 | 0 | 0
60 | 22-05-003-2 | Протаскивание в футляр стальных труб диаметром 150 мм | 0.17 | 2148.71 | 24.07 | 366 | 147 | 4 | 89.7 | 15
|  | 100 м |  | 862.02 | 2.24 |  |  | 0 | 0.19 | 0
61 | 22-05-004-3 | Заделка битумом и прядью концов футляра диаметром 1000 мм | 1 | 743.04 | 99.5 | 744 | 82 | 100 | 9.15 | 9
|  | шт. |  | 81.98 | 0.71 |  |  | 1 | 0.06 | 0
62 | 22-03-001-5 | Установка фасонных частей стальных сварных диаметром 100-250 мм | 0.005 | 31380.51 | 10473.85 | 157 | 20 | 52 | 353.8 | 2
|  | т |  | 3920.1 | 1244.18 |  |  | 6 | 105.35 | 1
63 | м10-06-003-1 | Сигнальная лента | 1.555 | 1299.87 | 1054.98 | 2021 | 381 | 1640 | 27 | 42
|  | 1КМ |  | 244.89 | 87.63 |  |  | 136 | 7.42 | 12
64 | 101-9466 | Лента полиэтиленовая | 0.156 | 34526.1 | 0 | 5386 | 0 | 0 | 0 | 0
|  | т |  | 0 | 0 |  |  | 0 | 0 | 0
65 | 27-09-012-1 | Установка опознавательных знаков | 0.08 | 789.95 | 0 | 63 | 47 | 0 | 69 | 6
|  | 100 шт. |  | 587.88 | 0 |  |  | 0 | 0 | 0
66 | 101-9610 | Щитки металлические | 8 | 49.86 | 0 | 399 | 0 | 0 | 0 | 0
|  | шт. |  | 0 | 0 |  |  | 0 | 0 | 0
67 | 09-06-001-2 | Козырек над ИФС | 0.001 | 649.84 | 130.68 | 0 | 0 | 0 | 50.79 | 0
|  | т |  | 433.24 | 1.62 |  |  | 0 | 0.31 | 0
68 | 27-03-008-4 | Разборка покрытий и оснований: асфальтобетонных | 0.0182 | 4502.27 | 3009.93 | 82 | 27 | 55 | 179.8 | 3
|  | 100 м3 |  | 1492.34 | 538.89 |  |  | 10 | 45.63 | 1
69 | 27-04-007-1 | Устройство основания толщиной 15 см из щебня фракции 40-70 мм при укатке каменных материалов с пределом прочности на сжатие до 68,6 (700) МПа (кг/см2): однослойных | 0.007 | 26484.05 | 3688.35 | 185 | 2 | 26 | 36.96 | 0
|  | 1000 м2 |  | 301.22 | 427.99 |  |  | 3 | 36.24 | 0
70 | 27-04-007-4 | Устройство основания толщиной 15 см из щебня фракции 40-70 мм при укатке каменных материалов с пределом прочности на сжатие до 68,6 (700) МПа (кг/см2): на каждый 1 см изменения толщины слоя добавлять или исключать к нормам с 27-04-007-01 по 27-04-007-3 | 0.035 | 1548.6 | 235.43 | 54 | 0 | 8 | 0 | 0
|  | 1000 м2 |  | 0 | 29.64 |  |  | 1 | 2.51 | 0
71 | 27-06-020-1 | Устройство покрытия толщиной 4 см из горячих асфальтобетонных смесей плотных мелкозернистых типа АБВ, плотность каменных материалов: 2,5-2,9 т/м3 | 0.009 | 39881.1 | 2121.15 | 359 | 3 | 19 | 38.3 | 0
|  | 1000 м2 |  | 368.06 | 225.8 |  |  | 2 | 19.12 | 0
72 | 27-06-021-1 | При изменении толщины покрытия на 0,5 см добавлять или исключать: к норме 27-06-020-1 | 0.018 | 4662.13 | 2.61 | 84 | 0 | 0 | 0.09 | 0
|  | 1000 м2 |  | 0.86 | 0 |  |  | 0 | 0 | 0
|  | Итого по локальной смете |  |  |  | 164687 | 7085 | 29954 |  | 789
[8 empty] | 2424 |  | 237
| Индекс к эксплуатации машин и механизмов |  |  |  |  | 3.29
| Индекс к материалам |  |  |  |  | 4.27
| Индекс к основной заработной плате |  |  |  |  | 5.77
| Эксплуатация машин с учетом индекса, руб. |  |  |  |  | 91360
| Стоимость материалов с учетом индекса, руб. |  |  |  |  | 509316
| Зарплата машинистов с учетом индекса, руб. |  |  |  |  | 13550
| Основная зарплата рабочих с учетом индекса, руб. |  |  |  |  | 39605
| Прямые затраты с учетом индекса, руб. |  |  |  |  | 640280
| Коэффициент к накладным расходам |  |  |  |  | 0.94
| Накладные расходы с учетом индекса, руб. |  |  |  |  | 54275
| Сметная прибыль с учетом индекса, руб. |  |  |  |  | 35580
| ИТОГО ПО СМЕТЕ, руб. |  |  |  |  | 730135
| Временные здания и сооружения % |  |  |  |  | 3.1
| Временные здания и сооружения руб |  |  |  |  | 22634
| Итого с временными зданиями и сооружениями |  |  |  |  | 752770
| Зимнее удорожание % |  |  |  |  | 3.3
| Зимнее удорожание руб. |  |  |  |  | 24841
| Страхование строительных рисков % |  |  |  |  | 1
| Страхование строительных рисков руб |  |  |  |  | 7528
| Премия за ввод объекта % |  |  |  |  | 1.5
| Премия за ввод объекта руб |  |  |  |  | 11292
| Затраты по перевозке работников руб |  |  |  |  | 4516.62
| Командировочные расходы руб |  |  |  |  | 18819.25
| ИТОГО |  |  |  |  | 819766.87
| Технический надзор % |  |  |  |  | 1.1
| Технический надзор руб |  |  |  |  | 9017.4356
| ИТОГО |  |  |  |  | 828784.3056
| Авторский надзор % |  |  |  |  | 0.2
| Авторский надзор руб |  |  |  |  | 1657.5686
| ИТОГО |  |  |  |  | 830441.8742
| Непредвиденные расходы % |  |  |  |  | 2
| Непредвиденные расходы руб. |  |  |  |  | 16608.8375
| ИТОГ с непредвиденными расходами |  |  |  |  | 847050.7117
| НДС 18% |  |  |  |  | 152469.1281
| ИТОГО с НДС |  |  |  |  | 999519.8398
| Составил | 0 |  |  |  | 0
[должность, подпись (инициалы, фамилия)]
| Проверил | 0 |  |  |  | 0
[должность, подпись (инициалы, фамилия)]

## Source
0 | Smeta.ru (495) 974-1589 |  | _PS_ |  | 2 | 0 | 0 | Smeta.ru | ООО "Симбирскгазификация" Доп. раб. место FStS-0028940 | 1 | 28940
1 | 1 | 0 | 223 | 0 | Новый объект | 003-7-02-01 Изм. Газопровод низ. давления(Р=0,003 МПа) от ШРП № 5 |  | 0 | [6 empty] | 0 | 0 |  |  |  |  | -3 |  | 0 | 2 | 1 | 1 |  | 0 | 2 | 0 | 0 | 0 | 2 | 0 | 0 | 0 |  |  | 0 | [12 empty] | 0 | 0 | 0 | 10563129 | Сметные нормы списания | Коды ценников | 6924707 | 0 | 0 |  | 1 | 0 | 0 | 0 | 0 | 2 |  | 0 |  | 0 | 0 | 0 | 0 | 0 | 0 | 0 | 0 | 5708906 | 5708913 | 5708915 | 0 | 0 |  | 0 | 5531295 | Типовой расчёт для норм 2001 года МДС 81.33-2004 и МДС 81.25-99 без параметров |  | ФЕР | ФЕР | ФЕР | 0 | 0 | 0 | 0 | 0 | 0 | 8
15 | 1
52 | 1 | 1 | 12 | 0 | Новый объект | 003-7-02-01 Изм. Газопровод низ. давления(Р=0,003 МПа) от ШРП № 5 | 0 | 0 | 0 | 0 | 0 | 0 | 0 | 164687 | 127648 | 29954 | 2424 | 7085 | 0 | 789 | 237 | 0 | 10329 | 6365 | 0 | 0 | 0 | 0 | 0 | 0 | 0 | 0 | 0 | 0 | 0 | 0 | 0 | 0
0
3 | 1 |  | 174 |  | Новая локальная смета | Газопровод среднего давления(Р=0,3 МПа) | [16 empty] | 0 | [11 empty] | 0 | 0 | 0 | [18 empty] | {79243D4A-DD3B-4331-9EAC-ACE6CEDD10D2} | 0 | 0
52 | 1 | 3 | 20 | 0 | Новая локальная смета | Газопровод среднего давления(Р=0,3 МПа) | 0 | 0 | 0 | 0 | 0 | 0 | 0 | 164687 | 127648 | 29954 | 2424 | 7085 | 0 | 789 | 237 | 0 | 10329 | 6365 | 0 | 0 | 164687 | 127648 | 29954 | 2424 | 7085 | 0 | 789 | 237 | 0 | 10329 | 6365 | 0
19 | 1 |  |  |  |  | РЕКУЛЬТИВАЦИЯ | [19 empty] | 1 | [89 empty] | 0
17 | 1 | 2 | 2 | 1 | 01-01-030-1 | Снятие растительного слоя | 1000 м3 | 1.631 | 0 |  |  |  |  | 1810 | 0 | 1810 | 208 | 0 | 0 | 0 | 18 | 0 | 198 | 104 |  | 0 | 1109.48 | 0 | 1109.48 | 127.78 | 0 | 0 | 0 | 10.82 | 0 | 1109.48 | 0 | 1109.48 | 127.78 | 0 | 0 | 0 | 10.82 | 0 | 95 | 0 | 1 | 1 | 1 | 1 | 1 | 1 | 1 | 1 |  |  |  |  | 0 | 1 | ТЕР Ульяновской обл.сб.01,гл.01,табл.030,поз.1 |  |  | 1 | 0 | 01-01-030-1 | 1 | 2 | 0 | 1 | 1 | 1 | 1 | 1 | 1 |  | 95 | 50 |  |  |  |  | 0 | 0 |  |  | 0 |  | 0 | [16 empty] | 0 | 0 | 1 | 1 | 1 | 1 | 1 | 1007 | 1000 м3 | 1000 м3 грунта | 1000 | 9051221 | 2 | Общестроительные работы | 0 | 1 | 1 | Земляные работы, выполняемые механизированным способом | 1-1 | 01. Разработка грунта с перемещением. | 0 | 1109.48 | 0 | 1109.48 | 127.78 | 0 | 0 | 10.82 | 0
17 | 1 | 4 | 4 | 2 | 01-01-030-1 | Восстановление растительного слоя | 1000 м3 | 1.631 | 0 |  |  |  |  | 1538 | 0 | 1538 | 177 | 0 | 0 | 0 | 13 | 0 | 168 | 89 |  | 0 | 943.06 | 0 | 943.06 | 108.61 | 0 | 0 | 0 | 7.82 | 0 | 1109.48 | 0 | 1109.48 | 127.78 | 0 | 0 | 0 | 10.82 | 0 | 95 | 0 | 1 | 1 | 1 | 1 | 1 | 1 | 1 | 1 |  |  |  |  | 0 | 1 | ТЕР Ульяновской обл.сб.01,гл.01,табл.030,поз.1 |  |  | 1 | 0 | 01-01-030-1 | 1 | 2 | 0 | 1 | 1 | 1 | 1 | 1 | 1 |  | 95 | 50 |  |  |  |  | 0 | 0 |  |  | 0 |  | 0 | [11 empty] | )*0,85 | )*0,85 |  |  | )*0,85 | 0 | 0 | 1 | 1 | 1 | 1 | 1 | 1007 | 1000 м3 | 1000 м3 грунта | 1000 | 9051221 | 2 | Общестроительные работы | 0 | 1 | 1 | Земляные работы, выполняемые механизированным способом | 1-1 | 01. Разработка грунта с перемещением. | 0 | 1109.48 | 0 | 1109.48 | 127.78 | 0 | 0 | 10.82 | 0
19 | 1 |  |  |  |  | СТРОИТЕЛЬНЫЕ РАБОТЫ | [19 empty] | 1 | [89 empty] | 0
17 | 1 | 7 | 7 | 3 | 01-01-004-4 | Разработка грунта в отвал экскаваторами "драглайн" или "обратная лопата" с ковшом вместимостью 0,25 м3, группа грунтов 1 | 1000 м3 | 1.275 | 0 |  |  |  |  | 4737 | 0 | 4638 | 688 | 99 | 0 | 13 | 58 | 0 | 748 | 394 |  | 0 | 3715.29 | 0 | 3637.62 | 539.36 | 77.67 | 0 | 9.97 | 45.67 | 0 | 3715.29 | 0 | 3637.62 | 539.36 | 77.67 | 0 | 9.97 | 45.67 | 0 | 95 | 0 | 1 | 1 | 1 | 1 | 1 | 1 | 1 | 1 |  |  |  |  | 0 | 1 | ТЕР Ульяновской обл.сб.01,гл.01,табл.004,поз.4 |  |  | 1 | 0 | 01-01-004-4 | 1 | 2 | 0 | 1 | 1 | 1 | 1 | 1 | 1 |  | 95 | 50 |  |  |  |  | 0 | 0 |  |  | 0 |  | 0 | [16 empty] | 0 | 0 | 1 | 1 | 1 | 1 | 1 | 1007 | 1000 м3 | 1000 м3 грунта | 1000 | 9051221 | 2 | Общестроительные работы | 0 | 1 | 1 | Земляные работы, выполняемые механизированным способом | 1-1 | 01. Разработка грунта навымет. 02. Устройство и содержание водоотводных канав или ограждающих валиков. 03. Вспомогательные работы, связанные с перемещением экскаватора из забоя в забой. | 0 | 3715.29 | 0 | 3637.62 | 539.36 | 77.67 | 9.97 | 45.67 | 0
17 | 1 | 8 | 8 | 4 | 01-02-057-1 | Разработка грунта вручную в траншеях глубиной до 2 м без креплений с откосами, группа грунтов 1 | 100 м3 | 0.38 | 0 |  |  |  |  | 423 | 0 | 0 | 0 | 423 | 0 | 54 | 0 | 0 | 338 | 190 |  | 0 | 1112.26 | 0 | 0 | 0 | 1112.26 | 0 | 142.78 | 0 | 0 | 919.22 | 0 | 0 | 0 | 919.22 | 0 | 118 | 0 | 0 | 80 | 0 | 1 | 1 | 1 | 1 | 1 | 1 | 1 | 1 |  |  |  |  | 0 | 1 | ТЕР Ульяновской обл.сб.01,гл.02,табл.057,поз.1 |  |  | 2 | 0 | 01-02-057-1 | 1 | 2 | 0 | 1 | 1 | 1 | 1 | 1 | 1 |  | 80 | 45 |  |  |  |  | 0 | 0 |  |  | 0 |  | 0 | [13 empty] | *1,21 | *1,21 |  | 0 | 0 | 1 | 1 | 1 | 1 | 1 | 1007 | 100 м3 | 100 м3 грунта | 100 | 9051222 | 2 | Общестроительные работы | 0 | 1 | 2 | Земляные работы, выполняемые ручным способом | 1-2 | 01. Разработка грунта с выбрасыванием на бровку. 02. Зачистка дна и поверхности стенок. 03. Откидка грунта от бровки. | 0 | 919.22 | 0 | 0 | 0 | 919.22 | 118 | 0 | 0
17 | 1 | 9 | 9 | 5 | 01-02-057-1 | Разработка грунта вручную в траншеях глубиной до 2 м без креплений с откосами, группа грунтов 1 | 100 м3 | 0.31 | 0 |  |  |  |  | 328 | 0 | 0 | 0 | 328 | 0 | 42 | 0 | 0 | 262 | 148 |  | 0 | 1215.67 | 0 | 0 | 0 | 1057.1 | 0 | 135.7 | 0 | 0 | 919.22 | 0 | 0 | 0 | 919.22 | 0 | 118 | 0 | 0 | 0 | 0 | 1 | 1 | 1 | 1 | 1 | 1 | 1 | 1 |  |  |  |  | 0 | 1 | ТЕР Ульяновской обл.сб.01,гл.02,табл.057,поз.1 |  |  | 2 | 0 | 01-02-057-1 | 1 | 2 | 0 | 1 | 1 | 1 | 1 | 1 | 1 |  | 80 | 45 |  |  |  |  | 0 | 0 |  |  | 0 |  | 0 | [9 empty] | *1,15 |  |  |  | *1,15 | *1,15 |  | 0 | 0 | 1 | 1 | 1 | 1 | 1 | 1007 | 100 м3 | 100 м3 грунта | 100 | 9051222 | 2 | Общестроительные работы | 0 | 1 | 2 | Земляные работы, выполняемые ручным способом | 1-2 | 01. Разработка грунта с выбрасыванием на бровку. 02. Зачистка дна и поверхности стенок. 03. Откидка грунта от бровки. | 0 | 919.22 | 0 | 0 | 0 | 919.22 | 118 | 0 | 0
17 | 1 | 12 | 12 | 6 | 01-01-004-4 | Разработка грунта в отвал экскаваторами "драглайн" или "обратная лопата" с ковшом вместимостью 0,25 м3, группа грунтов 1 | 1000 м3 | 0 | 0 |  |  |  |  | 0 | 0 | 0 | 0 | 0 | 0 | 0 | 0 | 0 | 0 | 0 |  | 0 | 4086.82 | 0 | 4001.38 | 593.3 | 85.44 | 0 | 12.06 | 55.26 | 0 | 3715.29 | 0 | 3637.62 | 539.36 | 77.67 | 0 | 9.97 | 45.67 | 0 | 95 | 0 | 1 | 1 | 1 | 1 | 1 | 1 | 1 | 1 |  |  |  |  | 0 | 1 | ТЕР Ульяновской обл.сб.01,гл.01,табл.004,поз.4 |  |  | 1 | 0 | 01-01-004-4 | 1 | 2 | 0 | 1 | 1 | 1 | 1 | 1 | 1 |  | 95 | 50 |  |  |  |  | 0 | 0 |  |  | 0 | Поправка: 00_МДС_35_прил.1_т.1_п.6 Наименование: Производство строительных и других работ в закрытых сооружениях (помещениях) находящихся ниже 3 м от поверхности земли (кроме перечисленных в п.п.10,11). | 0 | [11 empty] | )*1,1 | )*1,1 | )*1,1 | )*1,1 | )*1,1 | 0 | 0 | 1 | 1 | 1 | 1 | 1 | 1007 | 1000 м3 | 1000 м3 грунта | 1000 | 9051221 | 2 | Общестроительные работы | 0 | 1 | 1 | Земляные работы, выполняемые механизированным способом | 1-1 | 01. Разработка грунта навымет. 02. Устройство и содержание водоотводных канав или ограждающих валиков. 03. Вспомогательные работы, связанные с перемещением экскаватора из забоя в забой. | 0 | 3715.29 | 0 | 3637.62 | 539.36 | 77.67 | 9.97 | 45.67 | 0
17 | 1 | 13 | 13 | 7 | 01-02-057-1 | Разработка грунта вручную в траншеях глубиной до 2 м без креплений с откосами, группа грунтов 1 Доработка | 100 м3 | 0 | 0 |  |  |  |  | 0 | 0 | 0 | 0 | 0 | 0 | 0 | 0 | 0 | 0 | 0 |  | 0 | 1213.37 | 0 | 0 | 0 | 1213.37 | 0 | 179.12 | 0 | 0 | 919.22 | 0 | 0 | 0 | 919.22 | 0 | 118 | 0 | 0 | 80 | 0 | 1 | 1 | 1 | 1 | 1 | 1 | 1 | 1 |  |  |  |  | 0 | 1 | ТЕР Ульяновской обл.сб.01,гл.02,табл.057,поз.1 |  |  | 2 | 0 | 01-02-057-1 | 1 | 2 | 0 | 1 | 1 | 1 | 1 | 1 | 1 |  | 80 | 45 |  |  |  |  | 0 | 0 |  |  | 0 |  | 0 | [13 empty] | )*1,32 | )*1,32 |  | 0 | 0 | 1 | 1 | 1 | 1 | 1 | 1007 | 100 м3 | 100 м3 грунта | 100 | 9051222 | 2 | Общестроительные работы | 0 | 1 | 2 | Земляные работы, выполняемые ручным способом | 1-2 | 01. Разработка грунта с выбрасыванием на бровку. 02. Зачистка дна и поверхности стенок. 03. Откидка грунта от бровки. | 0 | 919.22 | 0 | 0 | 0 | 919.22 | 118 | 0 | 0
17 | 1 | 14 | 14 | 8 | 01-02-057-1 | Разработка грунта вручную в траншеях глубиной до 2 м без креплений с откосами, группа грунтов 1 | 100 м3 | 0 | 0 |  |  |  |  | 0 | 0 | 0 | 0 | 0 | 0 | 0 | 0 | 0 | 0 | 0 |  | 0 | 1268.52 | 0 | 0 | 0 | 1268.52 | 0 | 224.72 | 0 | 0 | 919.22 | 0 | 0 | 0 | 919.22 | 0 | 118 | 0 | 0 | 80 | 0 | 1 | 1 | 1 | 1 | 1 | 1 | 1 | 1 |  |  |  |  | 0 | 1 | ТЕР Ульяновской обл.сб.01,гл.02,табл.057,поз.1 |  |  | 2 | 0 | 01-02-057-1 | 1 | 2 | 0 | 1 | 1 | 1 | 1 | 1 | 1 |  | 80 | 45 |  |  |  |  | 0 | 0 |  |  | 0 |  | 0 | [13 empty] | )*1,38 | )*1,38 |  | 0 | 0 | 1 | 1 | 1 | 1 | 1 | 1007 | 100 м3 | 100 м3 грунта | 100 | 9051222 | 2 | Общестроительные работы | 0 | 1 | 2 | Земляные работы, выполняемые ручным способом | 1-2 | 01. Разработка грунта с выбрасыванием на бровку. 02. Зачистка дна и поверхности стенок. 03. Откидка грунта от бровки. | 0 | 919.22 | 0 | 0 | 0 | 919.22 | 118 | 0 | 0
17 | 1 | 17 | 17 | 9 | 01-01-004-5 | Разработка грунта в отвал экскаваторами "драглайн" или "обратная лопата" с ковшом вместимостью 0,25 м3, группа грунтов 2 | 1000 м3 | 0 | 0 |  |  |  |  | 0 | 0 | 0 | 0 | 0 | 0 | 0 | 0 | 0 | 0 | 0 |  | 0 | 4780.41 | 0 | 4680.23 | 693.96 | 100.18 | 0 | 12.86 | 58.76 | 0 | 4780.41 | 0 | 4680.23 | 693.96 | 100.18 | 0 | 12.86 | 58.76 | 0 | 95 | 0 | 1 | 1 | 1 | 1 | 1 | 1 | 1 | 1 |  |  |  |  | 0 | 1 | ТЕР Ульяновской обл.сб.01,гл.01,табл.004,поз.5 |  |  | 1 | 0 | 01-01-004-5 | 1 | 2 | 0 | 1 | 1 | 1 | 1 | 1 | 1 |  | 95 | 50 |  |  |  |  | 0 | 0 |  |  | 0 |  | 0 | [16 empty] | 0 | 0 | 1 | 1 | 1 | 1 | 1 | 1007 | 1000 м3 | 1000 м3 грунта | 1000 | 9051221 | 2 | Общестроительные работы | 0 | 1 | 1 | Земляные работы, выполняемые механизированным способом | 1-1 | 01. Разработка грунта навымет. 02. Устройство и содержание водоотводных канав или ограждающих валиков. 03. Вспомогательные работы, связанные с перемещением экскаватора из забоя в забой. | 0 | 4780.41 | 0 | 4680.23 | 693.96 | 100.18 | 12.86 | 58.76 | 0
17 | 1 | 20 | 20 | 10 | 01-01-004-5 | Разработка грунта в отвал экскаваторами "драглайн" или "обратная лопата" с ковшом вместимостью 0,25 м3, группа грунтов 2 | 1000 м3 | 0 | 0 |  |  |  |  | 0 | 0 | 0 | 0 | 0 | 0 | 0 | 0 | 0 | 0 | 0 |  | 0 | 5258.45 | 0 | 5148.25 | 763.36 | 110.2 | 0 | 15.56 | 71.1 | 0 | 4780.41 | 0 | 4680.23 | 693.96 | 100.18 | 0 | 12.86 | 58.76 | 0 | 95 | 0 | 1 | 1 | 1 | 1 | 1 | 1 | 1 | 1 |  |  |  |  | 0 | 1 | ТЕР Ульяновской обл.сб.01,гл.01,табл.004,поз.5 |  |  | 1 | 0 | 01-01-004-5 | 1 | 2 | 0 | 1 | 1 | 1 | 1 | 1 | 1 |  | 95 | 50 |  |  |  |  | 0 | 0 |  |  | 0 | Поправка: 00_МДС_35_прил.1_т.1_п.6 Наименование: Производство строительных и других работ в закрытых сооружениях (помещениях) находящихся ниже 3 м от поверхности земли (кроме перечисленных в п.п.10,11). | 0 | [11 empty] | )*1,1 | )*1,1 | )*1,1 | )*1,1 | )*1,1 | 0 | 0 | 1 | 1 | 1 | 1 | 1 | 1007 | 1000 м3 | 1000 м3 грунта | 1000 | 9051221 | 2 | Общестроительные работы | 0 | 1 | 1 | Земляные работы, выполняемые механизированным способом | 1-1 | 01. Разработка грунта навымет. 02. Устройство и содержание водоотводных канав или ограждающих валиков. 03. Вспомогательные работы, связанные с перемещением экскаватора из забоя в забой. | 0 | 4780.41 | 0 | 4680.23 | 693.96 | 100.18 | 12.86 | 58.76 | 0
17 | 1 | 21 | 21 | 11 | 01-02-057-2 | Разработка грунта вручную в траншеях глубиной до 2 м без креплений с откосами, группа грунтов 2 | 100 м3 | 0 | 0 |  |  |  |  | 0 | 0 | 0 | 0 | 0 | 0 | 0 | 0 | 0 | 0 | 0 |  | 0 | 1655.53 | 0 | 0 | 0 | 1655.53 | 0 | 212.52 | 0 | 0 | 1199.66 | 0 | 0 | 0 | 1199.66 | 0 | 154 | 0 | 0 | 80 | 0 | 1 | 1 | 1 | 1 | 1 | 1 | 1 | 1 |  |  |  |  | 0 | 1 | ТЕР Ульяновской обл.сб.01,гл.02,табл.057,поз.2 |  |  | 2 | 0 | 01-02-057-2 | 1 | 2 | 0 | 1 | 1 | 1 | 1 | 1 | 1 |  | 80 | 45 |  |  |  |  | 0 | 0 |  |  | 0 |  | 0 | [13 empty] | *1,38 | *1,38 |  | 0 | 0 | 1 | 1 | 1 | 1 | 1 | 1007 | 100 м3 | 100 м3 грунта | 100 | 9051222 | 2 | Общестроительные работы | 0 | 1 | 2 | Земляные работы, выполняемые ручным способом | 1-2 | 01. Разработка грунта с выбрасыванием на бровку. 02. Зачистка дна и поверхности стенок. 03. Откидка грунта от бровки. | 0 | 1199.66 | 0 | 0 | 0 | 1199.66 | 154 | 0 | 0
17 | 1 | 22 | 22 | 12 | 01-02-057-2 | Разработка грунта вручную в траншеях глубиной до 2 м без креплений с откосами, группа грунтов 2 | 100 м3 | 0 | 0 |  |  |  |  | 0 | 0 | 0 | 0 | 0 | 0 | 0 | 0 | 0 | 0 | 0 |  | 0 | 1379.61 | 0 | 0 | 0 | 1379.61 | 0 | 244.4 | 0 | 0 | 1199.66 | 0 | 0 | 0 | 1199.66 | 0 | 154 | 0 | 0 | 80 | 0 | 1 | 1 | 1 | 1 | 1 | 1 | 1 | 1 |  |  |  |  | 0 | 1 | ТЕР Ульяновской обл.сб.01,гл.02,табл.057,поз.2 |  |  | 2 | 0 | 01-02-057-2 | 1 | 2 | 0 | 1 | 1 | 1 | 1 | 1 | 1 |  | 80 | 45 |  |  |  |  | 0 | 0 |  |  | 0 |  | 0 | [13 empty] | )*1,15 | )*1,15 |  | 0 | 0 | 1 | 1 | 1 | 1 | 1 | 1007 | 100 м3 | 100 м3 грунта | 100 | 9051222 | 2 | Общестроительные работы | 0 | 1 | 2 | Земляные работы, выполняемые ручным способом | 1-2 | 01. Разработка грунта с выбрасыванием на бровку. 02. Зачистка дна и поверхности стенок. 03. Откидка грунта от бровки. | 0 | 1199.66 | 0 | 0 | 0 | 1199.66 | 154 | 0 | 0
17 | 1 | 26 | 26 | 13 | 01-01-033-1 | Засыпка траншей и котлованов с перемещением грунта до 5 м бульдозерами мощностью 59 (80) кВт (л.с.), 1 группа грунтов | 1000 м3 | 1.182 | 0 |  |  |  |  | 921 | 0 | 921 | 106 | 0 | 0 | 0 | 9 | 0 | 101 | 53 |  | 0 | 779.3 | 0 | 779.3 | 89.76 | 0 | 0 | 0 | 7.6 | 0 | 779.3 | 0 | 779.3 | 89.76 | 0 | 0 | 0 | 7.6 | 0 | 95 | 0 | 1 | 1 | 1 | 1 | 1 | 1 | 1 | 1 |  |  |  |  | 0 | 1 | ТЕР Ульяновской обл.сб.01,гл.01,табл.033,поз.1 |  |  | 1 | 0 | 01-01-033-1 | 1 | 2 | 0 | 1 | 1 | 1 | 1 | 1 | 1 |  | 95 | 50 |  |  |  |  | 0 | 0 |  |  | 0 |  | 0 | [16 empty] | 0 | 0 | 1 | 1 | 1 | 1 | 1 | 1007 | 1000 м3 | 1000 м3 грунта | 1000 | 9051221 | 2 | Общестроительные работы | 0 | 1 | 1 | Земляные работы, выполняемые механизированным способом | 1-1 | 01. Перемещение грунта с засыпкой траншей и котлованов. | 0 | 779.3 | 0 | 779.3 | 89.76 | 0 | 0 | 7.6 | 0
18 | 1 | 26 |  | 13,1 | 408-0122 | Песок природный для строительных работ средний | м3 | 112 | 94.7547 |  |  |  |  | 8459 | 8459 | 0 | 0 | 0 | 0 | 0 | 0 | 0 | 0 | 0 |  | 0 | 75.53 | 75.53 | 0 | 0 | 0 | 0 | 0 | 0 | 0 | 75.53 | 75.53 | 0 | 0 | 0 | 0 | 0 | 0 | 0 | 0 | 0 | 1 | 1 | 1 | 1 | 1 | 1 | 1 | 1 |  |  |  |  | 3 | 1 | ТССЦ Ульяновской обл.,сб.408,поз.0122 |  |  | 1100 | 0 | 408-0122 | 1 | 8 | 0 | 1 | 1 | 1 | 1 | 1 | 1 |  | 0 | 0 |  |  |  |  | 0 | 0 |  |  | 0 |  | 0 | [16 empty] | 0 | 0 | 1 | 1 | 1 | 1 | 1 | 1007 | м3 | м3 | 1 | 9051311 | 8 | Материалы | 0 | 1 | 1100 | Материалы, изделия и конструкции | материалы |  | 0 | 75.53 | 75.53 | 0 | 0 | 0 | 0 | 0
18 | 1 | 25 |  | 13,2 | 408-0121 | Песок природный для строительных работ повышенной крупности и крупный | м3 | 0 | 0 |  |  |  |  | 0 | 0 | 0 | 0 | 0 | 0 | 0 | 0 | 0 | 0 | 0 |  | 0 | 164.83 | 164.83 | 0 | 0 | 0 | 0 | 0 | 0 | 0 | 164.83 | 164.83 | 0 | 0 | 0 | 0 | 0 | 0 | 0 | 0 | 0 | 1 | 1 | 1 | 1 | 1 | 1 | 1 | 1 |  |  |  |  | 3 | 1 | ТССЦ Ульяновской обл.,сб.408,поз.0121 |  |  | 1100 | 0 | 408-0121 | 1 | 8 | 0 | 1 | 1 | 1 | 1 | 1 | 1 |  | 0 | 0 |  |  |  |  | 0 | 0 |  |  | 0 |  | 0 | [16 empty] | 0 | 0 | 1 | 1 | 1 | 1 | 1 | 1007 | м3 | м3 | 1 | 9051311 | 8 | Материалы | 0 | 1 | 1100 | Материалы, изделия и конструкции | материалы |  | 0 | 164.83 | 164.83 | 0 | 0 | 0 | 0 | 0
17 | 1 | 30 | 30 | 14 | 01-02-005-1 | Уплотнение грунта пневматическими трамбовками, группа грунтов 1, 2 | 100 м3 | 11.82 | 0 |  |  |  |  | 3835 | 0 | 2573 | 424 | 1262 | 0 | 148 | 36 | 0 | 1602 | 843 |  | 0 | 324.47 | 0 | 217.71 | 35.9 | 106.76 | 0 | 12.53 | 3.04 | 0 | 324.47 | 0 | 217.71 | 35.9 | 106.76 | 0 | 12.53 | 3.04 | 0 | 95 | 0 | 1 | 1 | 1 | 1 | 1 | 1 | 1 | 1 |  |  |  |  | 0 | 1 | ТЕР Ульяновской обл.сб.01,гл.02,табл.005,поз.1 |  |  | 1 | 0 | 01-02-005-1 | 1 | 2 | 0 | 1 | 1 | 1 | 1 | 1 | 1 |  | 95 | 50 |  |  |  |  | 0 | 0 |  |  | 0 |  | 0 | [16 empty] | 0 | 0 | 1 | 1 | 1 | 1 | 1 | 1007 | 100 м3 | 100 м3 уплотненного грунта | 100 | 9051221 | 2 | Общестроительные работы | 0 | 1 | 1 | Земляные работы, выполняемые механизированным способом | 1-1 | 01. Уплотнение грунта. | 0 | 324.47 | 0 | 217.71 | 35.9 | 106.76 | 12.53 | 3.04 | 0
17 | 1 | 31 | 31 | 15 | 01-02-061-1 | Засыпка вручную траншей, пазух котлованов и ям, группа грунтов 1 | 100 м3 | 1.62 | 0 |  |  |  |  | 1072 | 0 | 0 | 0 | 1072 | 0 | 143 | 0 | 0 | 858 | 482 |  | 0 | 661.98 | 0 | 0 | 0 | 661.98 | 0 | 88.5 | 0 | 0 | 661.98 | 0 | 0 | 0 | 661.98 | 0 | 88.5 | 0 | 0 | 80 | 0 | 1 | 1 | 1 | 1 | 1 | 1 | 1 | 1 |  |  |  |  | 0 | 1 | ТЕР Ульяновской обл.сб.01,гл.02,табл.061,поз.1 |  |  | 2 | 0 | 01-02-061-1 | 1 | 2 | 0 | 1 | 1 | 1 | 1 | 1 | 1 |  | 80 | 45 |  |  |  |  | 0 | 0 |  |  | 0 |  | 0 | [16 empty] | 0 | 0 | 1 | 1 | 1 | 1 | 1 | 1007 | 100 м3 | 100 м3 грунта | 100 | 9051222 | 2 | Общестроительные работы | 0 | 1 | 2 | Земляные работы, выполняемые ручным способом | 1-2 | 01. Засыпка ранее выброшенным грунтом с разбивкой комьев и трамбованием. 02. Поливка водой при необходимости. | 0 | 661.98 | 0 | 0 | 0 | 661.98 | 88.5 | 0 | 0
17 | 1 | 33 | 33 | 16 | 01-02-068-1 | Водоотлив из траншей | 100 м3 | 0 | 0 |  |  |  |  | 0 | 0 | 0 | 0 | 0 | 0 | 0 | 0 | 0 | 0 | 0 |  | 0 | 901.41 | 0 | 901.41 | 0 | 0 | 0 | 0 | 97.21 | 0 | 901.41 | 0 | 901.41 | 0 | 0 | 0 | 0 | 97.21 | 0 | 80 | 0 | 1 | 1 | 1 | 1 | 1 | 1 | 1 | 1 |  |  |  |  | 0 | 1 | ТЕР Ульяновской обл.сб.01,гл.02,табл.068,поз.1 |  |  | 200 | 0 | 01-02-068-1 | 1 | 2 | 0 | 1 | 1 | 1 | 1 | 1 | 1 |  | 80 | 45 |  |  |  |  | 0 | 0 |  |  | 0 |  | 0 | [16 empty] | 0 | 0 | 1 | 1 | 1 | 1 | 1 | 1007 | 100 м3 | 100 м3 мокрого грунта | 100 | 9051282 | 2 | Общестроительные работы | 0 | 1 | 200 | Земляные работы, выполняемые по другим видам работ (подгототовительным, сопутствутствующим, укрепительным) | 1-4 | 01. Водоотлив из котлованов площадью до 30 м2. 02. Водоотлив из траншей шириной по дну до 2 м для ленточных фун-даментов под здания и сооружения, а также для внутризаводских и дворовых (внутриквартальных) коммуникаций. | 0 | 901.41 | 0 | 901.41 | 0 | 0 | 0 | 97.21 | 0
17 | 1 | 38 | 38 | 17 | 01-01-014-4 | Разработка грунта с погрузкой на автомобили-самосвалы экскаваторами с ковшом вместимостью 0,25 м3, группа грунтов 1 | 1000 м3 | 0.12 | 0 |  |  |  |  | 738 | 1 | 714 | 100 | 23 | 0 | 3 | 9 | 0 | 117 | 62 |  | 0 | 6149.99 | 4.85 | 5953.58 | 837.21 | 191.56 | 0 | 24.59 | 70.89 | 0 | 6149.99 | 4.85 | 5953.58 | 837.21 | 191.56 | 0 | 24.59 | 70.89 | 0 | 0 | 0 | 1 | 1 | 1 | 1 | 1 | 1 | 1 | 1 |  |  |  |  | 0 | 1 | ТЕР Ульяновской обл.сб.01,гл.01,табл.014,поз.4 |  |  | 1 | 0 | 01-01-014-4 | 1 | 2 | 0 | 1 | 1 | 1 | 1 | 1 | 1 |  | 95 | 50 |  |  |  |  | 0 | 0 |  |  | 0 |  | 0 | [16 empty] | 0 | 0 | 1 | 1 | 1 | 1 | 1 | 1007 | 1000 м3 | 1000 м3 грунта | 1000 | 9051221 | 2 | Общестроительные работы | 0 | 1 | 1 | Земляные работы, выполняемые механизированным способом | 1-1 | 01. Разработка грунта экскаваторами с погрузкой на автомобили-самосвалы. 02. Планировка поверхности забоя и земляного полотна забойной дороги бульдозером. 03. Содержание забойной дороги. 04. Вспомогательные работы, вы-полняемые вручную, связанные с устройством водоотводных канав или ограждающих валиков, с переходом экскава-тора с одного места работы на другое и из забоя в забой и т. д. | 0 | 6149.99 | 4.85 | 5953.58 | 837.21 | 191.56 | 24.59 | 70.89 | 0
17 | 1 |  |  | 18 | т311-1005 | Перевозка груза 1 класса до 5 км | т | 235.2 | 0 |  |  |  |  | 1101 | 0 | 1101 | 0 | 0 | 0 | 0 | 0 | 0 | 0 | 0 |  | 0 | 4.68 | 0 | 4.68 | 0 | 0 | 0 | 0 | 0 | 0 | 4.68 | 0 | 4.68 | 0 | 0 | 0 | 0 | 0 | 0 | 0 | 0 | 1 | 1 | 1 | 1 | 1 | 1 | 1 | 1 |  |  |  |  | 0 | 1 | ТЕРт Ульяновской обл., сб.311,поз.1005 |  |  | 1203 | 0 | т311-1005 | 1 | 10 | 0 | 1 | 1 | 1 | 1 | 1 | 1 |  | 0 | 0 |  |  |  |  | 0 | 0 |  |  | 0 |  | 0 | [16 empty] | 0 | 0 | 1 | 1 | 1 | 1 | 1 | 1009 | т | т | 1000 | 9051315 | 10 | Перевозка, тара и упаковка | 0 | 1 | 1203 | Перевозка грузов автомобильным транспортом | авто |  | 0 | 4.68 | 0 | 4.68 | 0 | 0 | 0 | 0 | 0
17 | 1 | 43 | 43 | 19 | 01-01-016-1 | Работа на отвале, группа грунтов 1 | 1000 м3 | 0 | 0 |  |  |  |  | 0 | 0 | 0 | 0 | 0 | 0 | 0 | 0 | 0 | 0 | 0 |  | 0 | 383.84 | 3.24 | 357.31 | 39.33 | 23.29 | 0 | 2.99 | 3.33 | 0 | 383.84 | 3.24 | 357.31 | 39.33 | 23.29 | 0 | 2.99 | 3.33 | 0 | 0 | 0 | 1 | 1 | 1 | 1 | 1 | 1 | 1 | 1 |  |  |  |  | 0 | 1 | ТЕР Ульяновской обл.сб.01,гл.01,табл.016,поз.1 |  |  | 1 | 0 | 01-01-016-1 | 1 | 2 | 0 | 1 | 1 | 1 | 1 | 1 | 1 |  | 95 | 50 |  |  |  |  | 0 | 0 |  |  | 0 |  | 0 | [16 empty] | 0 | 0 | 1 | 1 | 1 | 1 | 1 | 1007 | 1000 м3 | 1000 м3 грунта | 1000 | 9051221 | 2 | Общестроительные работы | 0 | 1 | 1 | Земляные работы, выполняемые механизированным способом | 1-1 | 01. Перемещение и разравнивание выгруженного грунта из автомобилей-самосвалов. 02. Содержание проездов на отвале. 03. Очистка кузовов автомобилей-самосвалов при их выгрузке. | 0 | 383.84 | 3.24 | 357.31 | 39.33 | 23.29 | 2.99 | 3.33 | 0
17 | 1 | 49 | 49 | 22 | 24-02-032-2 | Укладка газопроводов из полиэтиленовых труб в траншею с подвижного барабана, диаметр газопровода 110 мм | 400 м укладываемой трубы | 1.335 | 0 |  |  |  |  | 32335 | 31961 | 314 | 0 | 60 | 0 | 6 | 2 | 0 | 78 | 53 |  | 0 | 24221.24 | 23940.73 | 235.24 | 0 | 45.27 | 0 | 4.5 | 1.22 | 0 | 25440.45 | 25200.77 | 194.41 | 0 | 45.27 | 0 | 4.5 | 0.83 | 0 | 130 | 0 | 1 | 1 | 1 | 1 | 1 | 1 | 1 | 1 |  |  |  |  | 0 | 1 | ФЕР, сб.24,гл.02,табл.032,поз.2 |  |  | 27 | 0 | 24-02-032-2 | 1 | 2 | 0 | 1 | 1 | 1 | 1 | 1 | 1 |  | 130 | 89 |  |  |  |  | 0 | 0 |  |  | 0 |  | 0 | [10 empty] | )*0,95 | )*1,21 | )*1,21 | )*1,00 | )*1,00 | )*1,21 | 0 | 0 | 1 | 1 | 1 | 1 | 1 | 1013 | 400 м укладываемой трубы | 400 м укладываемой трубы | 1 | 9051246 | 2 | Общестроительные работы | 0 | 1 | 27 | Наружные сети водопровода, канализации, теплоснабжения, газопровода | 18 | 01. Установка тянущей головки, якорение конца трубы для размотки. 02. Разматывание полиэтиленовой трубы с подвижного барабана и укладка ее в траншею. 03. Демонтаж тянущей головки и герметизация концов протянутой трубы с помощью инвентарных заглушек. | 0 | 25440.45 | 25200.77 | 194.41 | 0 | 45.27 | 4.5 | 0.83 | 0
17 | 1 |  |  | 23 | 530-0048 | Трубы напорные из полиэтилена низкого давления среднего типа, наружным диаметром 110 мм | 10 м | -53.4 | 0 |  |  |  |  | -31960 | -31960 | 0 | 0 | 0 | 0 | 0 | 0 | 0 | 0 | 0 |  | 0 | 598.5 | 598.5 | 0 | 0 | 0 | 0 | 0 | 0 | 0 | 630 | 630 | 0 | 0 | 0 | 0 | 0 | 0 | 0 | 0 | 0 | 1 | 1 | 1 | 1 | 1 | 1 | 1 | 1 |  |  |  |  | 3 | 1 | ФССЦ, сб.530,поз.0048 |  |  | 1100 | 0 | 530-0048 | 1 | 8 | 0 | 1 | 1 | 1 | 1 | 1 | 1 |  | 0 | 0 |  |  |  |  | 0 | 0 |  |  | 0 |  | 0 | [10 empty] | )*0,95 | [5 empty] | 0 | 0 | 1 | 1 | 1 | 1 | 1 | 1003 | 10 м | 10 м | 10 | 9051311 | 8 | Материалы | 0 | 1 | 1100 | Материалы, изделия и конструкции | материалы |  | 0 | 630 | 630 | 0 | 0 | 0 | 0 | 0 | 0
17 | 1 |  |  | 24 | 530-0072 | Трубы напорные из полиэтилена низкого давления тяжелого типа, наружным диаметром 110 мм | 10 м | 54.47 | 0 |  |  |  |  | 47606 | 47606 | 0 | 0 | 0 | 0 | 0 | 0 | 0 | 0 | 0 |  | 0 | 873.98 | 873.98 | 0 | 0 | 0 | 0 | 0 | 0 | 0 | 919.98 | 919.98 | 0 | 0 | 0 | 0 | 0 | 0 | 0 | 0 | 0 | 1 | 1 | 1 | 1 | 1 | 1 | 1 | 1 |  |  |  |  | 3 | 1 | ФССЦ, сб.530,поз.0072 |  |  | 1100 | 0 | 530-0072 | 1 | 8 | 0 | 1 | 1 | 1 | 1 | 1 | 1 |  | 0 | 0 |  |  |  |  | 0 | 0 |  |  | 0 |  | 0 | [10 empty] | )*0,95 | [5 empty] | 0 | 0 | 1 | 1 | 1 | 1 | 1 | 1003 | 10 м | 10 м | 10 | 9051311 | 8 | Материалы | 0 | 1 | 1100 | Материалы, изделия и конструкции | материалы |  | 0 | 919.98 | 919.98 | 0 | 0 | 0 | 0 | 0 | 0
17 | 1 | 55 | 55 | 25 | 24-02-032-1 | Укладка газопроводов из полиэтиленовых труб в траншею с подвижного барабана, диаметр газопровода 63 мм | 400 м укладываемой трубы | 2.54 | 0 |  |  |  |  | 25263 | 24681 | 482 | 0 | 100 | 0 | 10 | 2 | 0 | 130 | 89 |  | 0 | 9946.14 | 9717.02 | 189.89 | 0 | 39.23 | 0 | 3.9 | 0.67 | 0 | 10424.6 | 10228.44 | 156.93 | 0 | 39.23 | 0 | 3.9 | 0.67 | 0 | 130 | 0 | 1 | 1 | 1 | 1 | 1 | 1 | 1 | 1 |  |  |  |  | 0 | 1 | ФЕР, сб.24,гл.02,табл.032,поз.1 |  |  | 27 | 0 | 24-02-032-1 | 1 | 2 | 0 | 1 | 1 | 1 | 1 | 1 | 1 |  | 130 | 89 |  |  |  |  | 0 | 0 |  |  | 0 |  | 0 | [10 empty] | )*0,95 | )*1,21 | )*1 | )*1,00 | )*1,00 | )*1 | 0 | 0 | 1 | 1 | 1 | 1 | 1 | 1013 | 400 м укладываемой трубы | 400 м укладываемой трубы | 1 | 9051246 | 2 | Общестроительные работы | 0 | 1 | 27 | Наружные сети водопровода, канализации, теплоснабжения, газопровода | 18 | 01. Установка тянущей головки, якорение конца трубы для размотки. 02. Разматывание полиэтиленовой трубы с подвижного барабана и укладка ее в траншею. 03. Демонтаж тянущей головки и герметизация концов протянутой трубы с помощью инвентарных заглушек. | 0 | 10424.6 | 10228.44 | 156.93 | 0 | 39.23 | 3.9 | 0.67 | 0
17 | 1 |  |  | 26 | 530-0045 | Трубы напорные из полиэтилена низкого давления среднего типа, наружным диаметром 63 мм | 10 м | -101.6 | 0 |  |  |  |  | -24681 | -24681 | 0 | 0 | 0 | 0 | 0 | 0 | 0 | 0 | 0 |  | 0 | 242.92 | 242.92 | 0 | 0 | 0 | 0 | 0 | 0 | 0 | 255.7 | 255.7 | 0 | 0 | 0 | 0 | 0 | 0 | 0 | 0 | 0 | 1 | 1 | 1 | 1 | 1 | 1 | 1 | 1 |  |  |  |  | 3 | 1 | ФССЦ, сб.530,поз.0045 |  |  | 1100 | 0 | 530-0045 | 1 | 8 | 0 | 1 | 1 | 1 | 1 | 1 | 1 |  | 0 | 0 |  |  |  |  | 0 | 0 |  |  | 0 |  | 0 | [10 empty] | )*0,95 | [5 empty] | 0 | 0 | 1 | 1 | 1 | 1 | 1 | 1003 | 10 м | 10 м | 10 | 9051311 | 8 | Материалы | 0 | 1 | 1100 | Материалы, изделия и конструкции | материалы |  | 0 | 255.7 | 255.7 | 0 | 0 | 0 | 0 | 0 | 0
17 | 1 |  |  | 27 | 530-0069 | Трубы напорные из полиэтилена низкого давления тяжелого типа, наружным диаметром 63 мм | 10 м | 103.63 | 0 |  |  |  |  | 31179 | 31179 | 0 | 0 | 0 | 0 | 0 | 0 | 0 | 0 | 0 |  | 0 | 300.87 | 300.87 | 0 | 0 | 0 | 0 | 0 | 0 | 0 | 316.71 | 316.71 | 0 | 0 | 0 | 0 | 0 | 0 | 0 | 0 | 0 | 1 | 1 | 1 | 1 | 1 | 1 | 1 | 1 |  |  |  |  | 3 | 1 | ФССЦ, сб.530,поз.0069 |  |  | 1100 | 0 | 530-0069 | 1 | 8 | 0 | 1 | 1 | 1 | 1 | 1 | 1 |  | 0 | 0 |  |  |  |  | 0 | 0 |  |  | 0 |  | 0 | [10 empty] | )*0,95 | [5 empty] | 0 | 0 | 1 | 1 | 1 | 1 | 1 | 1003 | 10 м | 10 м | 10 | 9051311 | 8 | Материалы | 0 | 1 | 1100 | Материалы, изделия и конструкции | материалы |  | 0 | 316.71 | 316.71 | 0 | 0 | 0 | 0 | 0 | 0
17 | 1 | 72 | 72 | 28 | 24-02-041-4 | Надземная прокладка стальных газопроводов на металлических опорах, условный диаметр газопровода 100 мм | 100 м газопровода | 0.03 | 0 |  |  |  |  | 324 | 222 | 94 | 8 | 8 | 0 | 1 | 1 | 0 | 21 | 14 |  | 0 | 10790 | 7394.97 | 3129.1 | 274.54 | 265.93 | 0 | 29.32 | 23.53 | 0 | 10636.135 | 7784.175 | 2586.03 | 226.89 | 265.93 | 0 | 29.32 | 16.07 | 0 | 130 | 0 | 1 | 1 | 1 | 1 | 1 | 1 | 1 | 1 |  |  |  |  | 0 | 1 | ФЕР, сб.24,гл.02,табл.041,поз.4 |  |  | 27 | 0 | 24-02-041-4 | 1 | 2 | 0 | 1 | 1 | 1 | 1 | 1 | 1 |  | 130 | 89 |  |  |  |  | 0 | 0 |  |  | 0 |  | 0 | [10 empty] | )*0,95 | )*1,21 | )*1,21 | )*1,00 | )*1,00 | )*1,21 | 0 | 0 | 1 | 1 | 1 | 1 | 1 | 1013 | 100 м газопровода | 100 м газопровода | 1 | 9051246 | 2 | Общестроительные работы | 0 | 1 | 27 | Наружные сети водопровода, канализации, теплоснабжения, газопровода | 18 | 01. Сборка стыков плетей газопровода. 02. Сварка стыков труб. 03. Грунтование и окрашивание поверхности труб. 04. Укладка плетей газопровода на опоры. | 0 | 10638.25 | 7784.175 | 2586.03 | 226.89 | 265.93 | 29.32 | 16.07 | 0
18 | 1 | 68 |  | 28,1 | 103-0161 | Трубы стальные электросварные прямошовные со снятой фаской диаметром от 20 до 377 мм из стали марок БСт2кп-БСт4кп и БСт2пс-БСт4пс наружный диаметр 108 мм толщина стенки 4 мм | м | -3.03 | 0 |  |  |  |  | -164 | -164 | 0 | 0 | 0 | 0 | 0 | 0 | 0 | 0 | 0 |  | 0 | 54.22 | 54.22 | 0 | 0 | 0 | 0 | 0 | 0 | 0 | 54.22 | 54.22 | 0 | 0 | 0 | 0 | 0 | 0 | 0 | 0 | 0 | 1 | 1 | 1 | 1 | 1 | 1 | 1 | 1 |  |  |  |  | 3 | 1 | ТССЦ Ульяновской обл.,сб.103,поз.0161 |  |  | 1100 | 0 | 103-0161 | 1 | 8 | 0 | 1 | 1 | 1 | 1 | 1 | 1 |  | 0 | 0 |  |  |  |  | 0 | 0 |  |  | 0 |  | 0 | [16 empty] | 0 | 0 | 1 | 1 | 1 | 1 | 1 | 1003 | м | м | 1 | 9051311 | 8 | Материалы | 0 | 1 | 1100 | Материалы, изделия и конструкции | материалы |  | 0 | 0 | 54.22 | 0 | 0 | 0 | 0 | 0
17 | 1 | 81 | 81 | 29 | 24-02-030-3 | Укладка в траншею изолированных стальных газопроводов условным диаметром до 100 мм | 100 м трубопровода | 0.03 | 0 |  |  |  |  | 342 | 294 | 40 | 4 | 8 | 0 | 1 | 0 | 0 | 16 | 11 |  | 0 | 11415.57 | 9811.38 | 1342.93 | 139.33 | 261.26 | 0 | 28.46 | 12.49 | 0 | 11698.89 | 10327.77 | 1109.86 | 115.15 | 261.26 | 0 | 28.46 | 8.53 | 0 | 130 | 0 | 1 | 1 | 1 | 1 | 1 | 1 | 1 | 1 |  |  |  |  | 0 | 1 | ФЕР, сб.24,гл.02,табл.030,поз.3 |  |  | 27 | 0 | 24-02-030-3 | 1 | 2 | 0 | 1 | 1 | 1 | 1 | 1 | 1 |  | 130 | 89 |  |  |  |  | 0 | 0 |  |  | 0 |  | 0 | [10 empty] | )*0,95 | )*1,21 | )*1,21 | )*1,00 | )*1,00 | )*1,21 | 0 | 0 | 1 | 1 | 1 | 1 | 1 | 1013 | 100 м трубопровода | 100 м трубопровода | 1 | 9051246 | 2 | Общестроительные работы | 0 | 1 | 27 | Наружные сети водопровода, канализации, теплоснабжения, газопровода | 18 | 01. Укладка одиночных труб длиной 10 м в траншею с распорами (на основание). 02. Сварка одиночных изолированных труб. | 0 | 11698.89 | 10327.77 | 1109.86 | 115.15 | 261.26 | 28.46 | 8.53 | 0
17 | 1 |  |  | 30 | 103-9062-3 | ТРУБЫ ИЗОЛИР, 2-СЛ, ПОКРЫТИЕМ ИЗ ЭКСТРУДИР, ПОЛИЭТ, "СЭВИЛЕН", D/У 108 ММ, Т/СТЕНКИ 4,0 ММ | м | -3.03 | 0 |  |  |  |  | -294 | -294 | 0 | 0 | 0 | 0 | 0 | 0 | 0 | 0 | 0 |  | 0 | 96.92 | 96.92 | 0 | 0 | 0 | 0 | 0 | 0 | 0 | 102.02 | 102.02 | 0 | 0 | 0 | 0 | 0 | 0 | 0 | 0 | 0 | 1 | 1 | 1 | 1 | 1 | 1 | 1 | 1 |  |  |  |  | 3 | 1 | 000-103-9062-3 |  |  | 1100 | 0 |  | 0 | 8 | 0 | 1 | 1 | 1 | 1 | 1 | 1 |  | 0 | 0 |  |  |  |  | 0 | 0 |  |  | 0 |  | 0 | [10 empty] | )*0,95 | [5 empty] | 0 | 0 | 1 | 1 | 1 | 1 | 1 | 1003 | м | м | 1 | 9051311 | 8 | Материалы | 0 | 1 | 1100 | Материалы, изделия и конструкции | материалы |  | 0 | 102.02 | 102.02 | 0 | 0 | 0 | 0 | 0 | 0
17 | 1 |  |  | 31 | 103-0161 | Трубы стальные электросварные прямошовные со снятой фаской диаметром от 20 до 377 мм из стали марок БСт2кп-БСт4кп и БСт2пс-БСт4пс наружный диаметр 108 мм толщина стенки 4 мм | м | 6.06 | 0 |  |  |  |  | 329 | 329 | 0 | 0 | 0 | 0 | 0 | 0 | 0 | 0 | 0 |  | 0 | 54.22 | 54.22 | 0 | 0 | 0 | 0 | 0 | 0 | 0 | 54.22 | 54.22 | 0 | 0 | 0 | 0 | 0 | 0 | 0 | 0 | 0 | 1 | 1 | 1 | 1 | 1 | 1 | 1 | 1 |  |  |  |  | 3 | 1 | ТССЦ Ульяновской обл.,сб.103,поз.0161 |  |  | 1100 | 0 | 103-0161 | 1 | 8 | 0 | 1 | 1 | 1 | 1 | 1 | 1 |  | 0 | 0 |  |  |  |  | 0 | 0 |  |  | 0 |  | 0 | [16 empty] | 0 | 0 | 1 | 1 | 1 | 1 | 1 | 1003 | м | м | 1 | 9051311 | 8 | Материалы | 0 | 1 | 1100 | Материалы, изделия и конструкции | материалы |  | 0 | 54.22 | 54.22 | 0 | 0 | 0 | 0 | 0 | 0
17 | 1 | 93 | 93 | 32 | 22-02-010-3 | Hанесение весьма усиленной антикоррозионной изоляции полимерными липкими лентами стальных трубопроводов диаметром 100 мм | км | 0.003 | 0 |  |  |  |  | 70 | 61 | 3 | 0 | 6 | 0 | 1 | 0 | 0 | 8 | 5 |  | 0 | 23587.84 | 20408.87 | 1016.78 | 77.48 | 2162.19 | 0 | 227.36 | 6.56 | 0 | 23587.84 | 20408.87 | 1016.78 | 77.48 | 2162.19 | 0 | 227.36 | 6.56 | 0 | 130 | 0 | 1 | 1 | 1 | 1 | 1 | 1 | 1 | 1 |  |  |  |  | 0 | 1 | ТЕР Ульяновской обл.сб.22,гл.02,табл.010,поз.3 |  |  | 27 | 0 | 22-02-010-3 | 1 | 2 | 0 | 1 | 1 | 1 | 1 | 1 | 1 |  | 130 | 89 |  |  |  |  | 0 | 0 |  |  | 0 |  | 0 | [16 empty] | 0 | 0 | 1 | 1 | 1 | 1 | 1 | 1003 | км | 1 км трубопровода | 1000 | 9051246 | 2 | Общестроительные работы | 0 | 1 | 27 | Наружные сети водопровода, канализации, теплоснабжения, газопровода | 18 | 01. Очистка изолируемой поверхности. 02. Покрытие грунтовкой. 03. Обмотка полимерными липкими лентами в три слоя. 04. Наружная обертка рулонными материалами. | 0 | 23587.84 | 20408.87 | 1016.78 | 77.48 | 2162.19 | 227.36 | 6.56 | 0
17 | 1 | 109 | 109 | 33 | 24-02-041-1 | Надземная прокладка стальных газопроводов на металлических опорах, условный диаметр газопровода 50 мм | 100 м газопровода | 0 | 0 |  |  |  |  | 0 | 0 | 0 | 0 | 0 | 0 | 0 | 0 | 0 | 0 | 0 |  | 0 | 4827.06 | 2318.76 | 2324.33 | 169.97 | 183.97 | 0 | 20.51 | 11.96 | 0 | 4545.7 | 2440.8 | 1920.93 | 169.97 | 183.97 | 0 | 20.51 | 11.96 | 0 | 130 | 0 | 1 | 1 | 1 | 1 | 1 | 1 | 1 | 1 |  |  |  |  | 0 | 1 | ФЕР, сб.24,гл.02,табл.041,поз.1 |  |  | 27 | 0 | 24-02-041-1 | 1 | 2 | 0 | 1 | 1 | 1 | 1 | 1 | 1 |  | 130 | 89 |  |  |  |  | 0 | 0 |  |  | 0 |  | 0 | [10 empty] | )*0,95 | )*1,21 | )*1 | )*1,00 | )*1,00 | )*1 | 0 | 0 | 1 | 1 | 1 | 1 | 1 | 1013 | 100 м газопровода | 100 м газопровода | 1 | 9051246 | 2 | Общестроительные работы | 0 | 1 | 27 | Наружные сети водопровода, канализации, теплоснабжения, газопровода | 18 | 01. Сборка стыков плетей газопровода. 02. Сварка стыков труб. 03. Грунтование и окрашивание поверхности труб. 04. Укладка плетей газопровода на опоры. | 0 | 4545.7 | 2440.8 | 1920.93 | 169.97 | 183.97 | 20.51 | 11.96 | 0
17 | 1 |  |  | 34 | 103-0136 | Трубы стальные электросварные прямошовные со снятой фаской диаметром от 20 до 377 мм из стали марок БСт2кп-БСт4кп и БСт2пс-БСт4пс наружный диаметр 48 мм толщина стенки 3 мм | м | 0 | 0 |  |  |  |  | 0 | 0 | 0 | 0 | 0 | 0 | 0 | 0 | 0 | 0 | 0 |  | 0 | 21.47 | 21.47 | 0 | 0 | 0 | 0 | 0 | 0 | 0 | 22.6 | 22.6 | 0 | 0 | 0 | 0 | 0 | 0 | 0 | 0 | 0 | 1 | 1 | 1 | 1 | 1 | 1 | 1 | 1 |  |  |  |  | 3 | 1 | ФССЦ, сб.103,поз.0136 |  |  | 1100 | 0 | 103-0136 | 1 | 8 | 0 | 1 | 1 | 1 | 1 | 1 | 1 |  | 0 | 0 |  |  |  |  | 0 | 0 |  |  | 0 |  | 0 | [10 empty] | )*0,95 | [5 empty] | 0 | 0 | 1 | 1 | 1 | 1 | 1 | 1003 | м | м | 1 | 9051311 | 8 | Материалы | 0 | 1 | 1100 | Материалы, изделия и конструкции | материалы |  | 0 | 22.66 | 22.6 | 0 | 0 | 0 | 0 | 0 | 0
17 | 1 | 118 | 118 | 35 | 24-02-030-1 | Укладка в траншею изолированных стальных газопроводов условным диаметром до 50 мм | 100 м трубопровода | 0 | 0 |  |  |  |  | 0 | 0 | 0 | 0 | 0 | 0 | 0 | 0 | 0 | 0 | 0 |  | 0 | 6006.61 | 4865.05 | 961.26 | 84.38 | 180.3 | 0 | 20.1 | 6.25 | 0 | 6095.84 | 5121.11 | 794.43 | 84.38 | 180.3 | 0 | 20.1 | 6.25 | 0 | 130 | 0 | 1 | 1 | 1 | 1 | 1 | 1 | 1 | 1 |  |  |  |  | 0 | 1 | ФЕР, сб.24,гл.02,табл.030,поз.1 |  |  | 27 | 0 | 24-02-030-1 | 1 | 2 | 0 | 1 | 1 | 1 | 1 | 1 | 1 |  | 130 | 89 |  |  |  |  | 0 | 0 |  |  | 0 |  | 0 | [10 empty] | )*0,95 | )*1,21 | )*1 | )*1,00 | )*1,00 | )*1 | 0 | 0 | 1 | 1 | 1 | 1 | 1 | 1013 | 100 м трубопровода | 100 м трубопровода | 1 | 9051246 | 2 | Общестроительные работы | 0 | 1 | 27 | Наружные сети водопровода, канализации, теплоснабжения, газопровода | 18 | 01. Укладка одиночных труб длиной 10 м в траншею с распорами (на основание). 02. Сварка одиночных изолированных труб. | 0 | 6095.84 | 5121.11 | 794.43 | 84.38 | 180.3 | 20.1 | 6.25 | 0
17 | 1 |  |  | 36 | 103-9062-1 | ТРУБЫ ИЗОЛИР, 2-СЛ, ПОКРЫТИЕМ ИЗ ЭКСТРУДИР, ПОЛИЭТ, "СЭВИЛЕН", D/У 57 ММ, Т/СТЕНКИ 3,5 ММ | м | 0 | 0 |  |  |  |  | 0 | 0 | 0 | 0 | 0 | 0 | 0 | 0 | 0 | 0 | 0 |  | 0 | 48.09 | 48.09 | 0 | 0 | 0 | 0 | 0 | 0 | 0 | 50.62 | 50.62 | 0 | 0 | 0 | 0 | 0 | 0 | 0 | 0 | 0 | 1 | 1 | 1 | 1 | 1 | 1 | 1 | 1 |  |  |  |  | 3 | 1 | 000-103-9062-1 |  |  | 1100 | 0 |  | 0 | 8 | 0 | 1 | 1 | 1 | 1 | 1 | 1 |  | 0 | 0 |  |  |  |  | 0 | 0 |  |  | 0 |  | 0 | [10 empty] | )*0,95 | [5 empty] | 0 | 0 | 1 | 1 | 1 | 1 | 1 | 1003 | м | м | 1 | 9051311 | 8 | Материалы | 0 | 1 | 1100 | Материалы, изделия и конструкции | материалы |  | 0 | 50.62 | 50.62 | 0 | 0 | 0 | 0 | 0 | 0
17 | 1 |  |  | 37 | 103-0138 | Трубы стальные электросварные прямошовные со снятой фаской диаметром от 20 до 377 мм из стали марок БСт2кп-БСт4кп и БСт2пс-БСт4пс наружный диаметр 57 мм толщина стенки 3 мм | м | 0 | 0 |  |  |  |  | 0 | 0 | 0 | 0 | 0 | 0 | 0 | 0 | 0 | 0 | 0 |  | 0 | 20.9 | 20.9 | 0 | 0 | 0 | 0 | 0 | 0 | 0 | 20.9 | 20.9 | 0 | 0 | 0 | 0 | 0 | 0 | 0 | 0 | 0 | 1 | 1 | 1 | 1 | 1 | 1 | 1 | 1 |  |  |  |  | 3 | 1 | ТССЦ Ульяновской обл.,сб.103,поз.0138 |  |  | 1100 | 0 |  | 0 | 8 | 0 | 1 | 1 | 1 | 1 | 1 | 1 |  | 0 | 0 |  |  |  |  | 0 | 0 |  |  | 0 |  | 0 | [16 empty] | 0 | 0 | 1 | 1 | 1 | 1 | 1 | 1003 | м | м | 1 | 9051311 | 8 | Материалы | 0 | 1 | 1100 | Материалы, изделия и конструкции | материалы |  | 0 | 20.9 | 20.9 | 0 | 0 | 0 | 0 | 0 | 0
17 | 1 | 130 | 130 | 38 | 22-02-010-1 | Hанесение весьма усиленной антикоррозионной изоляции полимерными липкими лентами стальных трубопроводов диаметром 50 мм | км | 0 | 0 |  |  |  |  | 0 | 0 | 0 | 0 | 0 | 0 | 0 | 0 | 0 | 0 | 0 |  | 0 | 13368.21 | 10785.25 | 674.49 | 51.13 | 1908.47 | 0 | 200.68 | 4.33 | 0 | 13368.21 | 10785.25 | 674.49 | 51.13 | 1908.47 | 0 | 200.68 | 4.33 | 0 | 130 | 0 | 1 | 1 | 1 | 1 | 1 | 1 | 1 | 1 |  |  |  |  | 0 | 1 | ТЕР Ульяновской обл.сб.22,гл.02,табл.010,поз.1 |  |  | 27 | 0 | 22-02-010-1 | 1 | 2 | 0 | 1 | 1 | 1 | 1 | 1 | 1 |  | 130 | 89 |  |  |  |  | 0 | 0 |  |  | 0 |  | 0 | [16 empty] | 0 | 0 | 1 | 1 | 1 | 1 | 1 | 1003 | км | 1 км трубопровода | 1000 | 9051246 | 2 | Общестроительные работы | 0 | 1 | 27 | Наружные сети водопровода, канализации, теплоснабжения, газопровода | 18 | 01. Очистка изолируемой поверхности. 02. Покрытие грунтовкой. 03. Обмотка полимерными липкими лентами в три слоя. 04. Наружная обертка рулонными материалами. | 0 | 13368.21 | 10785.25 | 674.49 | 51.13 | 1908.47 | 200.68 | 4.33 | 0
17 | 1 | 133 | 133 | 39 | 24-02-120-1 | Очистка полости трубопровода продувкой воздухом, условный диаметр газопровода до 50 мм | 100 м трубопровода | 0 | 0 |  |  |  |  | 0 | 0 | 0 | 0 | 0 | 0 | 0 | 0 | 0 | 0 | 0 |  | 0 | 25.72 | 0 | 21.78 | 2.01 | 3.94 | 0 | 0.41 | 0.2 | 0 | 21.94 | 0 | 18 | 2.01 | 3.94 | 0 | 0.41 | 0.2 | 0 | 130 | 0 | 1 | 1 | 1 | 1 | 1 | 1 | 1 | 1 |  |  |  |  | 0 | 1 | ФЕР, сб.24,гл.02,табл.120,поз.1 |  |  | 27 | 0 | 24-02-120-1 | 1 | 2 | 0 | 1 | 1 | 1 | 1 | 1 | 1 |  | 130 | 89 |  |  |  |  | 0 | 0 |  |  | 0 |  | 0 | [10 empty] | )*0,95 | )*1,21 | )*1 | )*1,00 | )*1,00 | )*1 | 0 | 0 | 1 | 1 | 1 | 1 | 1 | 1013 | 100 м трубопровода | 100 м трубопровода | 1 | 9051246 | 2 | Общестроительные работы | 0 | 1 | 27 | Наружные сети водопровода, канализации, теплоснабжения, газопровода | 18 | 01. Закачка воздуха в ресивер до давления 0,3 МПа (3,0 кг/см2). 02. Переключение запорной арматуры инвентарного узла подключения компрессора для очистки и испытания. 03. Очистка полости продувкой. | 0 | 21.94 | 0 | 18 | 2.01 | 3.94 | 0.41 | 0.2 | 0
17 | 1 | 136 | 136 | 40 | 24-02-120-2 | Очистка полости трубопровода продувкой воздухом, условный диаметр газопровода до 100 мм | 100 м трубопровода | 15.56 | 0 |  |  |  |  | 400 | 0 | 339 | 31 | 61 | 0 | 6 | 3 | 0 | 120 | 82 |  | 0 | 25.72 | 0 | 21.78 | 2.01 | 3.94 | 0 | 0.41 | 0.2 | 0 | 21.94 | 0 | 18 | 2.01 | 3.94 | 0 | 0.41 | 0.2 | 0 | 130 | 0 | 1 | 1 | 1 | 1 | 1 | 1 | 1 | 1 |  |  |  |  | 0 | 1 | ФЕР, сб.24,гл.02,табл.120,поз.2 |  |  | 27 | 0 | 24-02-120-2 | 1 | 2 | 0 | 1 | 1 | 1 | 1 | 1 | 1 |  | 130 | 89 |  |  |  |  | 0 | 0 |  |  | 0 |  | 0 | [10 empty] | )*0,95 | )*1,21 | )*1 | )*1,00 | )*1,00 | )*1 | 0 | 0 | 1 | 1 | 1 | 1 | 1 | 1013 | 100 м трубопровода | 100 м трубопровода | 1 | 9051246 | 2 | Общестроительные работы | 0 | 1 | 27 | Наружные сети водопровода, канализации, теплоснабжения, газопровода | 18 | 01. Закачка воздуха в ресивер до давления 0,3 МПа (3,0 кг/см2). 02. Переключение запорной арматуры инвентарного узла подключения компрессора для очистки и испытания. 03. Очистка полости продувкой. | 0 | 21.94 | 0 | 18 | 2.01 | 3.94 | 0.41 | 0.2 | 0
17 | 1 | 139 | 139 | 41 | 24-02-001-10 | Сварка "встык" полиэтиленовых труб нагревательным элементом при автоматическом управлении процессом сварки, диаметр трубы 110 мм | 1 соединение | 3 | 0 |  |  |  |  | 143 | 0 | 109 | 0 | 34 | 0 | 3 | 0 | 0 | 44 | 30 |  | 0 | 47.67 | 0 | 36.37 | 0 | 11.3 | 0 | 1.02 | 0 | 0 | 41.36 | 0 | 30.06 | 0 | 11.3 | 0 | 1.02 | 0 | 0 | 0 | 0 | 1 | 1 | 1 | 1 | 1 | 1 | 1 | 1 |  |  |  |  | 0 | 1 | ФЕР,сб.24,гл.02,табл.001,поз.10 |  |  | 27 | 0 | 24-02-001-10 | 1 | 2 | 0 | 1 | 1 | 1 | 1 | 1 | 1 |  | 130 | 89 |  |  |  |  | 0 | 0 |  |  | 0 |  | 0 | [11 empty] | *1,21 |  |  |  |  | 0 | 0 | 1 | 1 | 1 | 1 | 1 | 1013 | 1 соединение | 1 соединение | 1 | 9051246 | 2 | Общестроительные работы | 0 | 1 | 27 | Наружные сети водопровода, канализации, теплоснабжения, газопровода | 18 | 01. Подготовка и настройка сварочного аппарата. 02. Ликвидация овальности труб. 03. Установка центратора и фиксации труб. 04. Обработка торцов труб с помощью электрического дискового торцевателя. 05. Контрольное сведение отторцованных труб, разведение свариваемых отрезков и установка нагревательного элемента (зеркала) между торцами труб. 06. Прогрев торцов труб и сжатие их с помощью гидравлической системы. 07. Охлаждение соединения после сварки. 08. Снятие центратора. | 0 | 41.36 | 0 | 30.06 | 0 | 11.3 | 1.02 | 0 | 0
17 | 1 | 142 | 142 | 42 | 24-02-001-9 | Сварка "встык" полиэтиленовых труб нагревательным элементом при автоматическом управлении процессом сварки, диаметр трубы 63 мм | 1 соединение | 10 | 0 |  |  |  |  | 324 | 0 | 246 | 0 | 78 | 0 | 7 | 0 | 0 | 101 | 69 |  | 0 | 32.31 | 0 | 24.55 | 0 | 7.76 | 0 | 0.7 | 0 | 0 | 28.05 | 0 | 20.29 | 0 | 7.76 | 0 | 0.7 | 0 | 0 | 0 | 0 | 1 | 1 | 1 | 1 | 1 | 1 | 1 | 1 |  |  |  |  | 0 | 1 | ФЕР,сб.24,гл.02,табл.001,поз.9 |  |  | 27 | 0 | 24-02-001-9 | 1 | 2 | 0 | 1 | 1 | 1 | 1 | 1 | 1 |  | 130 | 89 |  |  |  |  | 0 | 0 |  |  | 0 |  | 0 | [11 empty] | *1,21 |  |  |  |  | 0 | 0 | 1 | 1 | 1 | 1 | 1 | 1013 | 1 соединение | 1 соединение | 1 | 9051246 | 2 | Общестроительные работы | 0 | 1 | 27 | Наружные сети водопровода, канализации, теплоснабжения, газопровода | 18 | 01. Подготовка и настройка сварочного аппарата. 02. Ликвидация овальности труб. 03. Установка центратора и фиксации труб. 04. Обработка торцов труб с помощью электрического дискового торцевателя. 05. Контрольное сведение отторцованных труб, разведение свариваемых отрезков и установка нагревательного элемента (зеркала) между торцами труб. 06. Прогрев торцов труб и сжатие их с помощью гидравлической системы. 07. Охлаждение соединения после сварки. 08. Снятие центратора. | 0 | 28.05 | 0 | 20.29 | 0 | 7.76 | 0.7 | 0 | 0
17 | 1 | 155 | 155 | 43 | 24-02-121-2 | Монтаж инвентарного узла для очистки и испытания газопровода, условный диаметр газопровода до 100 мм | 1 УЗЕЛ | 7 | 0 |  |  |  |  | 1034 | 321 | 353 | 0 | 360 | 0 | 37 | 1 | 0 | 468 | 320 |  | 0 | 147.64 | 45.84 | 50.43 | 0 | 51.37 | 0 | 5.34 | 0.13 | 0 | 141.3 | 48.25 | 41.68 | 0 | 51.37 | 0 | 5.34 | 0.13 | 0 | 130 | 0 | 1 | 1 | 1 | 1 | 1 | 1 | 1 | 1 |  |  |  |  | 0 | 1 | ФЕР, сб.24,гл.02,табл.121,поз.2 |  |  | 27 | 0 | 24-02-121-2 | 1 | 2 | 0 | 1 | 1 | 1 | 1 | 1 | 1 |  | 130 | 89 |  |  |  |  | 0 | 0 |  |  | 0 |  | 0 | [10 empty] | )*0,95 | )*1,21 | )*1 | )*1,00 | )*1,00 | )*1 | 0 | 0 | 1 | 1 | 1 | 1 | 1 | 1013 | 1 УЗЕЛ | 1 УЗЕЛ | 1 | 9051246 | 2 | Общестроительные работы | 0 | 1 | 27 | Наружные сети водопровода, канализации, теплоснабжения, газопровода | 18 | 01. Вырезка катушки из газопровода для подключения инвентарного узла. 02. Установка инвентарного узла.03. Вырезка инвентарного узла после испытания газопровода. 04. Изготовление и установка катушки. | 0 | 141.3 | 48.25 | 41.68 | 0 | 51.37 | 5.34 | 0.13 | 0
17 | 1 | 159 | 159 | 44 | 24-02-122-1 | Подъем давления при испытании воздухом газопроводов низкого и среднего давления (до 0,3 МПа) условным диаметром до 50 мм | 100 м газопровода | 0 | 0 |  |  |  |  | 0 | 0 | 0 | 0 | 0 | 0 | 0 | 0 | 0 | 0 | 0 |  | 0 | 10.33 | 0 | 9.56 | 0.4 | 0.77 | 0 | 0.08 | 0.06 | 0 | 8.67 | 0 | 7.9 | 0.4 | 0.77 | 0 | 0.08 | 0.06 | 0 | 130 | 0 | 1 | 1 | 1 | 1 | 1 | 1 | 1 | 1 |  |  |  |  | 0 | 1 | ФЕР, сб.24,гл.02,табл.122,поз.1 |  |  | 27 | 0 | 24-02-122-1 | 1 | 2 | 0 | 1 | 1 | 1 | 1 | 1 | 1 |  | 130 | 89 |  |  |  |  | 0 | 0 |  |  | 0 |  | 0 | [10 empty] | )*0,95 | )*1,21 | )*1 | )*1,00 | )*1,00 | )*1 | 0 | 0 | 1 | 1 | 1 | 1 | 1 | 1013 | 100 м газопровода | 100 м газопровода | 1 | 9051246 | 2 | Общестроительные работы | 0 | 1 | 27 | Наружные сети водопровода, канализации, теплоснабжения, газопровода | 18 | 01. Подъем давления в газопроводе. | 0 | 8.67 | 0 | 7.9 | 0.4 | 0.77 | 0.08 | 0.06 | 0
17 | 1 | 163 | 163 | 45 | 24-02-122-2 | Подъем давления при испытании воздухом газопроводов низкого и среднего давления (до 0,3 МПа) условным диаметром до 100 мм | 100 м газопровода | 15.53 | 0 |  |  |  |  | 200 | 0 | 182 | 9 | 18 | 0 | 2 | 1 | 0 | 35 | 24 |  | 0 | 12.89 | 0 | 11.74 | 0.6 | 1.15 | 0 | 0.12 | 0.08 | 0 | 10.85 | 0 | 9.7 | 0.6 | 1.15 | 0 | 0.12 | 0.08 | 0 | 130 | 0 | 1 | 1 | 1 | 1 | 1 | 1 | 1 | 1 |  |  |  |  | 0 | 1 | ФЕР, сб.24,гл.02,табл.122,поз.2 |  |  | 27 | 0 | 24-02-122-2 | 1 | 2 | 0 | 1 | 1 | 1 | 1 | 1 | 1 |  | 130 | 89 |  |  |  |  | 0 | 0 |  |  | 0 |  | 0 | [10 empty] | )*0,95 | )*1,21 | )*1 | )*1,00 | )*1,00 | )*1 | 0 | 0 | 1 | 1 | 1 | 1 | 1 | 1013 | 100 м газопровода | 100 м газопровода | 1 | 9051246 | 2 | Общестроительные работы | 0 | 1 | 27 | Наружные сети водопровода, канализации, теплоснабжения, газопровода | 18 | 01. Подъем давления в газопроводе. | 0 | 10.85 | 0 | 9.7 | 0.6 | 1.15 | 0.12 | 0.08 | 0
17 | 1 | 167 | 167 | 46 | 24-02-124-1 | Выдержка под давлением до 0,6 МПа при испытании на прочность и герметичность газопроводов условным диаметром 50-300 мм | 1 участок испытания газопровода | 7 | 0 |  |  |  |  | 11376 | 0 | 10433 | 493 | 943 | 0 | 98 | 69 | 0 | 1867 | 1278 |  | 0 | 1625.16 | 0 | 1490.48 | 70.42 | 134.68 | 0 | 14 | 9.8 | 0 | 1366.48 | 0 | 1231.8 | 70.42 | 134.68 | 0 | 14 | 9.8 | 0 | 130 | 0 | 1 | 1 | 1 | 1 | 1 | 1 | 1 | 1 |  |  |  |  | 0 | 1 | ФЕР, сб.24,гл.02,табл.124,поз.1 |  |  | 27 | 0 | 24-02-124-1 | 1 | 2 | 0 | 1 | 1 | 1 | 1 | 1 | 1 |  | 130 | 89 |  |  |  |  | 0 | 0 |  |  | 0 |  | 0 | [10 empty] | )*0,95 | )*1,21 | )*1 | )*1,00 | )*1,00 | )*1 | 0 | 0 | 1 | 1 | 1 | 1 | 1 | 1013 | 1 участок испытания газопровода | 1 участок испытания газопровода | 1 | 9051246 | 2 | Общестроительные работы | 0 | 1 | 27 | Наружные сети водопровода, канализации, теплоснабжения, газопровода | 18 | 01. Выдержка газопровода под давлением до 0,6 МПа при испытании на прочность, на герметичность. 02. Осмотр стыков газопровода. | 0 | 1366.48 | 0 | 1231.8 | 70.42 | 134.68 | 14 | 9.8 | 0
17 | 1 | 170 | 170 | 47 | 24-02-001-5 | Сварка "встык" полиэтиленовых труб нагревательным элементом при полуавтоматическом управлении процессом сварки, диаметр трубы 63 мм | 1 соединение | 0 | 0 |  |  |  |  | 0 | 0 | 0 | 0 | 0 | 0 | 0 | 0 | 0 | 0 | 0 |  | 0 | 23.29 | 0 | 15.31 | 0 | 7.98 | 0 | 0.72 | 0 | 0 | 20.63 | 0 | 12.65 | 0 | 7.98 | 0 | 0.72 | 0 | 0 | 130 | 0 | 1 | 1 | 1 | 1 | 1 | 1 | 1 | 1 |  |  |  |  | 0 | 1 | ФЕР, сб.24,гл.02,табл.001,поз.5 |  |  | 27 | 0 | 24-02-001-5 | 1 | 2 | 0 | 1 | 1 | 1 | 1 | 1 | 1 |  | 130 | 89 |  |  |  |  | 0 | 0 |  |  | 0 |  | 0 | [10 empty] | )*0,95 | )*1,21 | )*1 | )*1,00 | )*1,00 | )*1 | 0 | 0 | 1 | 1 | 1 | 1 | 1 | 1013 | 1 соединение | 1 соединение | 1 | 9051246 | 2 | Общестроительные работы | 0 | 1 | 27 | Наружные сети водопровода, канализации, теплоснабжения, газопровода | 18 | 01. Подготовка и настройка сварочного аппарата. 02. Ликвидация овальности труб. 03. Установка центратора и фиксации труб. 04. Обработка торцов труб с помощью электрического дискового торцевателя. 05. Контрольное сведение отторцованных труб, разведение свариваемых отрезков и установка нагревательного элемента (зеркала) между торцами труб. 06. Прогрев торцов труб и сжатие их с помощью гидравлической системы. 07. Охлаждение соединения после сварки. 08. Снятие центратора. | 0 | 20.63 | 0 | 12.65 | 0 | 7.98 | 0.72 | 0 | 0
17 | 1 | 173 | 173 | 48 | 24-02-001-6 | Сварка "встык" полиэтиленовых труб нагревательным элементом при полуавтоматическом управлении процессом сварки, диаметр трубы 110 мм | 1 соединение | 0 | 0 |  |  |  |  | 0 | 0 | 0 | 0 | 0 | 0 | 0 | 0 | 0 | 0 | 0 |  | 0 | 33.93 | 0 | 22.41 | 0 | 11.52 | 0 | 1.04 | 0 | 0 | 30.04 | 0 | 18.52 | 0 | 11.52 | 0 | 1.04 | 0 | 0 | 130 | 0 | 1 | 1 | 1 | 1 | 1 | 1 | 1 | 1 |  |  |  |  | 0 | 1 | ФЕР, сб.24,гл.02,табл.001,поз.6 |  |  | 27 | 0 | 24-02-001-6 | 1 | 2 | 0 | 1 | 1 | 1 | 1 | 1 | 1 |  | 130 | 89 |  |  |  |  | 0 | 0 |  |  | 0 |  | 0 | [10 empty] | )*0,95 | )*1,21 | )*1,21 | )*1,00 | )*1,00 | )*1,21 | 0 | 0 | 1 | 1 | 1 | 1 | 1 | 1013 | 1 соединение | 1 соединение | 1 | 9051246 | 2 | Общестроительные работы | 0 | 1 | 27 | Наружные сети водопровода, канализации, теплоснабжения, газопровода | 18 | 01. Подготовка и настройка сварочного аппарата. 02. Ликвидация овальности труб. 03. Установка центратора и фиксации труб. 04. Обработка торцов труб с помощью электрического дискового торцевателя. 05. Контрольное сведение отторцованных труб, разведение свариваемых отрезков и установка нагревательного элемента (зеркала) между торцами труб. 06. Прогрев торцов труб и сжатие их с помощью гидравлической системы. 07. Охлаждение соединения после сварки. 08. Снятие центратора. | 0 | 30.04 | 0 | 18.52 | 0 | 11.52 | 1.04 | 0 | 0
17 | 1 | 180 | 180 | 49 | 09-05-005-1 | Контроль качества сварных соединений рентгеновскими лучами толщиной металла до 5 мм | м | 0 | 0 |  |  |  |  | 0 | 0 | 0 | 0 | 0 | 0 | 0 | 0 | 0 | 0 | 0 |  | 0 | 48.45 | 0.21 | 17.67 | 1.65 | 30.57 | 0 | 2.37 | 0.14 | 0 | 48.45 | 0.21 | 17.67 | 1.65 | 30.57 | 0 | 2.37 | 0.14 | 0 | 90 | 0 | 1 | 1 | 1 | 1 | 1 | 1 | 1 | 1 |  |  |  |  | 0 | 1 | ТЕР Ульяновской обл.сб.09,гл.05,табл.005,поз.1 |  |  | 15 | 0 | 09-05-005-1 | 1 | 2 | 0 | 1 | 1 | 1 | 1 | 1 | 1 |  | 90 | 85 |  |  |  |  | 0 | 0 |  |  | 0 |  | 0 | [16 empty] | 0 | 0 | 1 | 1 | 1 | 1 | 1 | 1003 | м | м | 1 | 9051234 | 2 | Общестроительные работы | 0 | 1 | 15 | Металлические конструкции | 9 | 01. Проверка качества сварных соединений рентгеновскими и гамма-лучами. | 0 | 48.45 | 0.21 | 17.67 | 1.65 | 30.57 | 2.37 | 0.14 | 0
17 | 1 |  |  | 50 | 101-9705 | Пленка радиографическая | дм2 | 0 | 0 |  |  |  |  | 0 | 0 | 0 | 0 | 0 | 0 | 0 | 0 | 0 | 0 | 0 |  | 0 | 2.59 | 2.59 | 0 | 0 | 0 | 0 | 0 | 0 | 0 | 2.59 | 2.59 | 0 | 0 | 0 | 0 | 0 | 0 | 0 | 0 | 0 | 1 | 1 | 1 | 1 | 1 | 1 | 1 | 1 |  |  |  |  | 3 | 1 | ТССЦ Ульяновской обл.,сб.101,поз.9705 |  |  | 1100 | 0 |  | 0 | 8 | 0 | 1 | 1 | 1 | 1 | 1 | 1 |  | 0 | 0 |  |  |  |  | 0 | 0 |  |  | 0 |  | 0 | [16 empty] | 0 | 0 | 1 | 1 | 1 | 1 | 1 | 1005 | дм2 | дм2 | 0.01 | 9051311 | 8 | Материалы | 0 | 1 | 1100 | Материалы, изделия и конструкции | материалы |  | 0 | 2.59 | 2.59 | 0 | 0 | 0 | 0 | 0 | 0
17 | 1 | 192 | 192 | 51 | 22-01-001-1 | Укладка асбестоцементных водопроводных труб с соединением при помощи асбестоцементных муфт диаметром 100 мм | км | 0 | 0 |  |  |  |  | 0 | 0 | 0 | 0 | 0 | 0 | 0 | 0 | 0 | 0 | 0 |  | 0 | 25914.96 | 22405.34 | 185.31 | 30.59 | 3324.31 | 0 | 362.52 | 2.59 | 0 | 25914.96 | 22405.34 | 185.31 | 30.59 | 3324.31 | 0 | 362.52 | 2.59 | 0 | 130 | 0 | 1 | 1 | 1 | 1 | 1 | 1 | 1 | 1 |  |  |  |  | 0 | 1 | ТЕР Ульяновской обл.сб.22,гл.01,табл.001,поз.1 |  |  | 27 | 0 | 22-01-001-1 | 1 | 2 | 0 | 1 | 1 | 1 | 1 | 1 | 1 |  | 130 | 89 |  |  |  |  | 0 | 0 |  |  | 0 |  | 0 | [16 empty] | 0 | 0 | 1 | 1 | 1 | 1 | 1 | 1003 | км | 1 км трубопровода | 1000 | 9051246 | 2 | Общестроительные работы | 0 | 1 | 27 | Наружные сети водопровода, канализации, теплоснабжения, газопровода | 18 | 01. Опускание и укладка труб. 02. Установка резиновых колец и натягивание муфт с заделкой цементным раствором. 03. Гидравлическое испытание с устройством и разборкой временных упоров. 01. Опускание и укладка труб. 02. Установка резиновых колец и натягивание муфт с заделкой цементным раствором. 03. Гидравлическое испытание с устройством и разборкой временных упоров. | 0 | 25914.96 | 22405.34 | 185.31 | 30.59 | 3324.31 | 362.52 | 2.59 | 0
17 | 1 | 195 | 195 | 52 | 09-05-004-1 | Ультразвуковой контроль качества сварных соединений положение шва нижнее и вертикальное толщиной металла до 10 мм | м | 0.18 | 0 |  |  |  |  | 7 | 0 | 1 | 0 | 6 | 0 | 0 | 0 | 0 | 5 | 5 |  | 0 | 37.79 | 0.5 | 6.73 | 0 | 30.56 | 0 | 2.63 | 0 | 0 | 37.79 | 0.5 | 6.73 | 0 | 30.56 | 0 | 2.63 | 0 | 0 | 90 | 0 | 1 | 1 | 1 | 1 | 1 | 1 | 1 | 1 |  |  |  |  | 0 | 1 | ТЕР Ульяновской обл.сб.09,гл.05,табл.004,поз.1 |  |  | 15 | 0 | 09-05-004-1 | 1 | 2 | 0 | 1 | 1 | 1 | 1 | 1 | 1 |  | 90 | 85 |  |  |  |  | 0 | 0 |  |  | 0 |  | 0 | [16 empty] | 0 | 0 | 1 | 1 | 1 | 1 | 1 | 1003 | м | 1 м шва | 1 | 9051234 | 2 | Общестроительные работы | 0 | 1 | 15 | Металлические конструкции | 9 | 01. Проверка качества сварных соединений. | 0 | 37.79 | 0.5 | 6.73 | 0 | 30.56 | 2.63 | 0 | 0
17 | 1 | 207 | 207 | 53 | 22-02-010-3 | Hанесение весьма усиленной антикоррозионной изоляции полимерными липкими лентами стальных трубопроводов диаметром 100 мм | км | 0.03 | 0 |  |  |  |  | 708 | 612 | 31 | 2 | 65 | 0 | 7 | 0 | 0 | 87 | 60 |  | 0 | 23587.84 | 20408.87 | 1016.78 | 77.48 | 2162.19 | 0 | 227.36 | 6.56 | 0 | 23587.84 | 20408.87 | 1016.78 | 77.48 | 2162.19 | 0 | 227.36 | 6.56 | 0 | 0 | 0 | 1 | 1 | 1 | 1 | 1 | 1 | 1 | 1 |  |  |  |  | 0 | 1 | ТЕР Ульяновской обл.сб.22,гл.02,табл.010,поз.3 |  |  | 27 | 0 | 22-02-010-3 | 1 | 2 | 0 | 1 | 1 | 1 | 1 | 1 | 1 |  | 130 | 89 |  |  |  |  | 0 | 0 |  |  | 0 |  | 0 | [16 empty] | 0 | 0 | 1 | 1 | 1 | 1 | 1 | 1003 | км | 1 км трубопровода | 1000 | 9051246 | 2 | Общестроительные работы | 0 | 1 | 27 | Наружные сети водопровода, канализации, теплоснабжения, газопровода | 18 | 01. Очистка изолируемой поверхности. 02. Покрытие грунтовкой. 03. Обмотка полимерными липкими лентами в три слоя. 04. Наружная обертка рулонными материалами. | 0 | 23587.84 | 20408.87 | 1016.78 | 77.48 | 2162.19 | 227.36 | 6.56 | 0
17 | 1 | 215 | 215 | 54 | 24-02-005-1 | Установка ИФС на газопроводе из полиэтиленовых труб в горизонтальной плоскости, диаметр отвода 32 мм | 1 ШТ | 1 | 0 |  |  |  |  | 91 | 73 | 10 | 0 | 8 | 0 | 1 | 0 | 0 | 10 | 7 |  | 0 | 91.41 | 73 | 9.99 | 0 | 8.42 | 0 | 0.76 | 0 | 0 | 91.41 | 73 | 9.99 | 0 | 8.42 | 0 | 0.76 | 0 | 0 | 0 | 0 | 1 | 1 | 1 | 1 | 1 | 1 | 1 | 1 |  |  |  |  | 0 | 1 | ФЕР,сб.24,гл.02,табл.005,поз.1 |  |  | 27 | 0 | 24-02-005-1 | 1 | 2 | 0 | 1 | 1 | 1 | 1 | 1 | 1 |  | 130 | 89 |  |  |  |  | 0 | 0 |  |  | 0 |  | 0 | [16 empty] | 0 | 0 | 1 | 1 | 1 | 1 | 1 | 1013 | 1 ШТ | 1 ШТ | 1 | 9051246 | 2 | Общестроительные работы | 0 | 1 | 27 | Наружные сети водопровода, канализации, теплоснабжения, газопровода | 18 | 01. Разметка места установки отвода. 02. Ликвидация овальности труб (нормы 2-5). 03. Зачистка и разметка концов труб и отвода. 04. Обезжиривание места контакта и установка детали на трубу. 05. Центровка отвода с помощью позиционера-центратора. 06. Обезжиривание и установка муфт на стыки. 07. Процесс сварки. 08. Охлаждение соединения после сварки. 09. Снятие позиционера. | 0 | 91.41 | 73 | 9.99 | 0 | 8.42 | 0.76 | 0 | 0
18 | 1 | 215 |  | 54,1 | прайс | ИФС Д=100 мм | ШТ | 1 | 1 |  |  |  |  | 299 | 299 | 0 | 0 | 0 | 0 | 0 | 0 | 0 | 0 | 0 |  | 0 | 298.54 | 298.54 | 0 | 0 | 0 | 0 | 0 | 0 | 0 | 0 | 0 | 0 | 0 | 0 | 0 | 0 | 0 | 0 | 0 | 0 | 1 | 1 | 1 | 1 | 1 | 1 | 1 | 1 |  |  |  |  | 3 | 4 |  |  |  | 0 | 0 |  | 0 | 1 | 0 | 1 | 1 | 1 | 1 | 1 | 1 |  | 112 | 65 |  |  |  |  | 0 | 0 |  |  | 0 |  | 0 | [10 empty] | =298,54 | [5 empty] | 0 | 0 | 1 | 1 | 1 | 1 | 1 | 1013 | ШТ | ШТ | 1 | 9051220 | 1 | Прочие работы | 0 | 4 | 0 | Прочие работы | прочие |  | 0 | 0 | 0 | 0 | 0 | 0 | 0 | 0
17 | 1 | 222 | 222 | 55 | 22-03-007-2 | Установка задвижек или клапанов обратных стальных диаметром 100 мм | шт. | 1 | 0 |  |  |  |  | 72 | 48 | 3 | 1 | 21 | 0 | 2 | 0 | 0 | 29 | 20 |  | 0 | 71.63 | 47.59 | 3.04 | 0.59 | 21 | 0 | 2.29 | 0.05 | 0 | 71.63 | 47.59 | 3.04 | 0.59 | 21 | 0 | 2.29 | 0.05 | 0 | 0 | 0 | 1 | 1 | 1 | 1 | 1 | 1 | 1 | 1 |  |  |  |  | 0 | 1 | ТЕР Ульяновской обл.сб.22,гл.03,табл.007,поз.2 |  |  | 27 | 0 | 22-03-007-2 | 1 | 2 | 0 | 1 | 1 | 1 | 1 | 1 | 1 |  | 130 | 89 |  |  |  |  | 0 | 0 |  |  | 0 |  | 0 | [16 empty] | 0 | 0 | 1 | 1 | 1 | 1 | 1 | 1010 | шт. | 1 задвижка | 1 | 9051246 | 2 | Общестроительные работы | 0 | 1 | 27 | Наружные сети водопровода, канализации, теплоснабжения, газопровода | 18 | 01. Опускание и установка задвижек (или клапанов обратных) на готовое основание. 02. Соединение фланцев с установкой болтов и прокладок. 03. Выверка по заданной отметке. | 0 | 71.63 | 47.59 | 3.04 | 0.59 | 21 | 2.29 | 0.05 | 0
18 | 1 | 222 |  | 55,1 | прайс | Кран шаровый газовый 11с67п Д=100 мм | ШТ | 1 | 1 |  |  |  |  | 997 | 997 | 0 | 0 | 0 | 0 | 0 | 0 | 0 | 0 | 0 |  | 0 | 997.01 | 997.01 | 0 | 0 | 0 | 0 | 0 | 0 | 0 | 0 | 0 | 0 | 0 | 0 | 0 | 0 | 0 | 0 | 0 | 0 | 1 | 1 | 1 | 1 | 1 | 1 | 1 | 1 |  |  |  |  | 3 | 4 |  |  |  | 0 | 0 |  | 0 | 1 | 0 | 1 | 1 | 1 | 1 | 1 | 1 |  | 112 | 65 |  |  |  |  | 0 | 0 |  |  | 0 |  | 0 | [10 empty] | =997,01 | [5 empty] | 0 | 0 | 1 | 1 | 1 | 1 | 1 | 1013 | ШТ | ШТ | 1 | 9051220 | 1 | Прочие работы | 0 | 4 | 0 | Прочие работы | прочие |  | 0 | 0 | 0 | 0 | 0 | 0 | 0 | 0
17 | 1 | 229 | 229 | 56 | 22-03-014-3 | Приварка фланцев к стальным трубопроводам диаметром 100 мм | шт. | 2 | 0 |  |  |  |  | 99 | 5 | 78 | 9 | 16 | 0 | 1 | 1 | 0 | 33 | 22 |  | 0 | 49.51 | 2.66 | 39.09 | 4.61 | 7.76 | 0 | 0.7 | 0.42 | 0 | 49.51 | 2.66 | 39.09 | 4.61 | 7.76 | 0 | 0.7 | 0.42 | 0 | 0 | 0 | 1 | 1 | 1 | 1 | 1 | 1 | 1 | 1 |  |  |  |  | 0 | 1 | ТЕР Ульяновской обл.сб.22,гл.03,табл.014,поз.3 |  |  | 27 | 0 | 22-03-014-3 | 1 | 2 | 0 | 1 | 1 | 1 | 1 | 1 | 1 |  | 130 | 89 |  |  |  |  | 0 | 0 |  |  | 0 |  | 0 | [16 empty] | 0 | 0 | 1 | 1 | 1 | 1 | 1 | 1010 | шт. | 1 фланец | 1 | 9051246 | 2 | Общестроительные работы | 0 | 1 | 27 | Наружные сети водопровода, канализации, теплоснабжения, газопровода | 18 | 01. Насадка фланцев на концы труб. 02. Приварка фланцев. | 0 | 49.51 | 2.66 | 39.09 | 4.61 | 7.76 | 0.7 | 0.42 | 0
18 | 1 | 227 |  | 56,1 | 300-0935 | Фланцы стальные плоские приварные из стали ВСт3сп2, ВСт3сп3; давлением 0.1 и 0.25 МПа (1 и 2.5 кгс/см2), диаметром 100 мм | шт. | 2 | 0 |  |  |  |  | 50 | 50 | 0 | 0 | 0 | 0 | 0 | 0 | 0 | 0 | 0 |  | 0 | 24.8 | 24.8 | 0 | 0 | 0 | 0 | 0 | 0 | 0 | 24.8 | 24.8 | 0 | 0 | 0 | 0 | 0 | 0 | 0 | 0 | 0 | 1 | 1 | 1 | 1 | 1 | 1 | 1 | 1 |  |  |  |  | 3 | 1 | ТССЦ Ульяновской обл.,сб.300,поз.0935 |  |  | 1100 | 0 | 300-0935 | 1 | 8 | 0 | 1 | 1 | 1 | 1 | 1 | 1 |  | 0 | 0 |  |  |  |  | 0 | 0 |  |  | 0 |  | 0 | [16 empty] | 0 | 0 | 1 | 1 | 1 | 1 | 1 | 1010 | шт. | шт. | 1 | 9051311 | 8 | Материалы | 0 | 1 | 1100 | Материалы, изделия и конструкции | материалы |  | 0 | 0 | 24.8 | 0 | 0 | 0 | 0 | 0
18 | 1 | 229 |  | 56,2 | прайс | ИФС Д=100 | ШТ | 0 | 0 |  |  |  |  | 0 | 0 | 0 | 0 | 0 | 0 | 0 | 0 | 0 | 0 | 0 |  | 0 | 312.32 | 312.32 | 0 | 0 | 0 | 0 | 0 | 0 | 0 | 0 | 0 | 0 | 0 | 0 | 0 | 0 | 0 | 0 | 0 | 0 | 1 | 1 | 1 | 1 | 1 | 1 | 1 | 1 |  |  |  |  | 3 | 4 |  |  |  | 0 | 0 |  | 0 | 1 | 0 | 1 | 1 | 1 | 1 | 1 | 1 |  | 112 | 65 |  |  |  |  | 0 | 0 |  |  | 0 |  | 0 | [10 empty] | =312,32 | [5 empty] | 0 | 0 | 1 | 1 | 1 | 1 | 1 | 1013 | ШТ | ШТ | 1 | 9051220 | 1 | Прочие работы | 0 | 4 | 0 | Прочие работы | прочие |  | 0 | 0 | 0 | 0 | 0 | 0 | 0 | 0
17 | 1 | 241 | 241 | 57 | 22-01-001-1 | Укладка асбестоцементных водопроводных труб с соединением при помощи асбестоцементных муфт диаметром 100 мм | км | 0 | 0 |  |  |  |  | 0 | 0 | 0 | 0 | 0 | 0 | 0 | 0 | 0 | 0 | 0 |  | 0 | 25914.96 | 22405.34 | 185.31 | 30.59 | 3324.31 | 0 | 362.52 | 2.59 | 0 | 25914.96 | 22405.34 | 185.31 | 30.59 | 3324.31 | 0 | 362.52 | 2.59 | 0 | 0 | 0 | 1 | 1 | 1 | 1 | 1 | 1 | 1 | 1 |  |  |  |  | 0 | 1 | ТЕР Ульяновской обл.сб.22,гл.01,табл.001,поз.1 |  |  | 27 | 0 | 22-01-001-1 | 1 | 2 | 0 | 1 | 1 | 1 | 1 | 1 | 1 |  | 130 | 89 |  |  |  |  | 0 | 0 |  |  | 0 |  | 0 | [16 empty] | 0 | 0 | 1 | 1 | 1 | 1 | 1 | 1003 | км | 1 км трубопровода | 1000 | 9051246 | 2 | Общестроительные работы | 0 | 1 | 27 | Наружные сети водопровода, канализации, теплоснабжения, газопровода | 18 | 01. Опускание и укладка труб. 02. Установка резиновых колец и натягивание муфт с заделкой цементным раствором. 03. Гидравлическое испытание с устройством и разборкой временных упоров. 01. Опускание и укладка труб. 02. Установка резиновых колец и натягивание муфт с заделкой цементным раствором. 03. Гидравлическое испытание с устройством и разборкой временных упоров. | 0 | 25914.96 | 22405.34 | 185.31 | 30.59 | 3324.31 | 362.52 | 2.59 | 0
17 | 1 | 244 | 244 | 58 | 09-05-006-1 | Резка стального профилированного настила | м | 0 | 0 |  |  |  |  | 0 | 0 | 0 | 0 | 0 | 0 | 0 | 0 | 0 | 0 | 0 |  | 0 | 13.85 | 10.14 | 0.66 | 0 | 3.05 | 0 | 0.34 | 0 | 0 | 13.85 | 10.14 | 0.66 | 0 | 3.05 | 0 | 0.34 | 0 | 0 | 0 | 0 | 1 | 1 | 1 | 1 | 1 | 1 | 1 | 1 |  |  |  |  | 0 | 1 | ТЕР Ульяновской обл.сб.09,гл.05,табл.006,поз.1 |  |  | 15 | 0 | 09-05-006-1 | 1 | 2 | 0 | 1 | 1 | 1 | 1 | 1 | 1 |  | 90 | 85 |  |  |  |  | 0 | 0 |  |  | 0 |  | 0 | [16 empty] | 0 | 0 | 1 | 1 | 1 | 1 | 1 | 1003 | м | м | 1 | 9051234 | 2 | Общестроительные работы | 0 | 1 | 15 | Металлические конструкции | 9 | 01. Резка стального профилированного настила. | 0 | 13.85 | 10.14 | 0.66 | 0 | 3.05 | 0.34 | 0 | 0
17 | 1 | 251 | 251 | 59 | 22-03-002-1 | Установка полиэтиленовых фасонных частей отводов, колен, патрубков, переходов | 10 шт. | 0.1 | 0 |  |  |  |  | 25 | 0 | 21 | 3 | 4 | 0 | 0 | 0 | 0 | 9 | 6 |  | 0 | 248.87 | 0 | 205.33 | 30.95 | 43.54 | 0 | 4.8 | 2.62 | 0 | 248.87 | 0 | 205.33 | 30.95 | 43.54 | 0 | 4.8 | 2.62 | 0 | 0 | 0 | 1 | 1 | 1 | 1 | 1 | 1 | 1 | 1 |  |  |  |  | 0 | 1 | ТЕР Ульяновской обл.сб.22,гл.03,табл.002,поз.1 |  |  | 27 | 0 | 22-03-002-1 | 1 | 2 | 0 | 1 | 1 | 1 | 1 | 1 | 1 |  | 130 | 89 |  |  |  |  | 0 | 0 |  |  | 0 |  | 0 | [16 empty] | 0 | 0 | 1 | 1 | 1 | 1 | 1 | 1010 | 10 шт. | 10 фасонных частей | 10 | 9051246 | 2 | Общестроительные работы | 0 | 1 | 27 | Наружные сети водопровода, канализации, теплоснабжения, газопровода | 18 | 01. Опускание и установка фасонных частей на готовое основание. 02. Соединение с трубопроводом сваркой. | 0 | 248.87 | 0 | 205.33 | 30.95 | 43.54 | 4.8 | 2.62 | 0
18 | 1 | 251 |  | 59,1 | прайс | НСПСПЭ80 ГАЗ 110х10/108х4 | ШТ | 1 | 10 |  |  |  |  | 463 | 463 | 0 | 0 | 0 | 0 | 0 | 0 | 0 | 0 | 0 |  | 0 | 462.92 | 462.92 | 0 | 0 | 0 | 0 | 0 | 0 | 0 | 0 | 0 | 0 | 0 | 0 | 0 | 0 | 0 | 0 | 0 | 0 | 1 | 1 | 1 | 1 | 1 | 1 | 1 | 1 |  |  |  |  | 3 | 4 |  |  |  | 0 | 0 |  | 0 | 1 | 0 | 1 | 1 | 1 | 1 | 1 | 1 |  | 112 | 65 |  |  |  |  | 0 | 0 |  |  | 0 |  | 0 | [10 empty] | =462,92 | [5 empty] | 0 | 0 | 1 | 1 | 1 | 1 | 1 | 1013 | ШТ | ШТ | 1 | 9051220 | 1 | Прочие работы | 0 | 4 | 0 | Прочие работы | прочие |  | 0 | 0 | 0 | 0 | 0 | 0 | 0 | 0
17 | 1 | 259 | 259 | 61 | 24-02-005-3 | Установка отвода на газопроводе из полиэтиленовых труб в горизонтальной плоскости, диаметр отвода 110 мм | 1 отвод | 8 | 0 |  |  |  |  | 2813 | 2340 | 305 | 0 | 168 | 0 | 15 | 0 | 0 | 218 | 150 |  | 0 | 351.59 | 292.45 | 38.09 | 0 | 21.05 | 0 | 1.9 | 0 | 0 | 351.59 | 292.45 | 38.09 | 0 | 21.05 | 0 | 1.9 | 0 | 0 | 0 | 0 | 1 | 1 | 1 | 1 | 1 | 1 | 1 | 1 |  |  |  |  | 0 | 1 | ФЕР,сб.24,гл.02,табл.005,поз.3 |  |  | 27 | 0 | 24-02-005-3 | 1 | 2 | 0 | 1 | 1 | 1 | 1 | 1 | 1 |  | 130 | 89 |  |  |  |  | 0 | 0 |  |  | 0 |  | 0 | [16 empty] | 0 | 0 | 1 | 1 | 1 | 1 | 1 | 1013 | 1 отвод | 1 отвод | 1 | 9051246 | 2 | Общестроительные работы | 0 | 1 | 27 | Наружные сети водопровода, канализации, теплоснабжения, газопровода | 18 | 01. Разметка места установки отвода. 02. Ликвидация овальности труб (нормы 2-5). 03. Зачистка и разметка концов труб и отвода. 04. Обезжиривание места контакта и установка детали на трубу. 05. Центровка отвода с помощью позиционера-центратора. 06. Обезжиривание и установка муфт на стыки. 07. Процесс сварки. 08. Охлаждение соединения после сварки. 09. Снятие позиционера. | 0 | 351.59 | 292.45 | 38.09 | 0 | 21.05 | 1.9 | 0 | 0
18 | 1 | 259 |  | 61,1 | прайс | Отвод 90 110 Т ГАЗ (в т.ч. аварийный запас-1 шт) | ШТ | 8 | 1 |  |  |  |  | 2141 | 2141 | 0 | 0 | 0 | 0 | 0 | 0 | 0 | 0 | 0 |  | 0 | 267.6 | 267.6 | 0 | 0 | 0 | 0 | 0 | 0 | 0 | 0 | 0 | 0 | 0 | 0 | 0 | 0 | 0 | 0 | 0 | 0 | 1 | 1 | 1 | 1 | 1 | 1 | 1 | 1 |  |  |  |  | 3 | 4 |  |  |  | 0 | 0 |  | 0 | 1 | 0 | 1 | 1 | 1 | 1 | 1 | 1 |  | 112 | 65 |  |  |  |  | 0 | 0 |  |  | 0 |  | 0 | [10 empty] | =267,6 | [5 empty] | 0 | 0 | 1 | 1 | 1 | 1 | 1 | 1013 | ШТ | ШТ | 1 | 9051220 | 1 | Прочие работы | 0 | 4 | 0 | Прочие работы | прочие |  | 0 | 0 | 0 | 0 | 0 | 0 | 0 | 0
17 | 1 | 267 | 267 | 62 | 24-02-005-2 | Установка отвода на газопроводе из полиэтиленовых труб в горизонтальной плоскости, диаметр отвода 63 мм | 1 отвод | 8 | 0 |  |  |  |  | 1398 | 1140 | 153 | 0 | 105 | 0 | 9 | 0 | 0 | 137 | 93 |  | 0 | 174.61 | 142.46 | 19.08 | 0 | 13.07 | 0 | 1.18 | 0 | 0 | 174.61 | 142.46 | 19.08 | 0 | 13.07 | 0 | 1.18 | 0 | 0 | 0 | 0 | 1 | 1 | 1 | 1 | 1 | 1 | 1 | 1 |  |  |  |  | 0 | 1 | ФЕР,сб.24,гл.02,табл.005,поз.2 |  |  | 27 | 0 | 24-02-005-2 | 1 | 2 | 0 | 1 | 1 | 1 | 1 | 1 | 1 |  | 130 | 89 |  |  |  |  | 0 | 0 |  |  | 0 |  | 0 | [16 empty] | 0 | 0 | 1 | 1 | 1 | 1 | 1 | 1013 | 1 отвод | 1 отвод | 1 | 9051246 | 2 | Общестроительные работы | 0 | 1 | 27 | Наружные сети водопровода, канализации, теплоснабжения, газопровода | 18 | 01. Разметка места установки отвода. 02. Ликвидация овальности труб (нормы 2-5). 03. Зачистка и разметка концов труб и отвода. 04. Обезжиривание места контакта и установка детали на трубу. 05. Центровка отвода с помощью позиционера-центратора. 06. Обезжиривание и установка муфт на стыки. 07. Процесс сварки. 08. Охлаждение соединения после сварки. 09. Снятие позиционера. | 0 | 174.61 | 142.46 | 19.08 | 0 | 13.07 | 1.18 | 0 | 0
18 | 1 | 267 |  | 62,1 | прайс | Отвод 90 63 Т ГАЗ (в т.ч. аварийный запас-3 шт) | ШТ | 8 | 1 |  |  |  |  | 1405 | 1405 | 0 | 0 | 0 | 0 | 0 | 0 | 0 | 0 | 0 |  | 0 | 175.63 | 175.63 | 0 | 0 | 0 | 0 | 0 | 0 | 0 | 0 | 0 | 0 | 0 | 0 | 0 | 0 | 0 | 0 | 0 | 0 | 1 | 1 | 1 | 1 | 1 | 1 | 1 | 1 |  |  |  |  | 3 | 4 |  |  |  | 0 | 0 |  | 0 | 1 | 0 | 1 | 1 | 1 | 1 | 1 | 1 |  | 112 | 65 |  |  |  |  | 0 | 0 |  |  | 0 |  | 0 | [10 empty] | =175,63 | [5 empty] | 0 | 0 | 1 | 1 | 1 | 1 | 1 | 1013 | ШТ | ШТ | 1 | 9051220 | 1 | Прочие работы | 0 | 4 | 0 | Прочие работы | прочие |  | 0 | 0 | 0 | 0 | 0 | 0 | 0 | 0
17 | 1 | 276 | 276 | 63 | 24-02-005-3 | Установка перехода на газопроводе из полиэтиленовых труб в горизонтальной плоскости, диаметр отвода 110 мм | 1ШТ | 7 | 0 |  |  |  |  | 2461 | 2047 | 267 | 0 | 147 | 0 | 13 | 0 | 0 | 191 | 131 |  | 0 | 351.59 | 292.45 | 38.09 | 0 | 21.05 | 0 | 1.9 | 0 | 0 | 351.59 | 292.45 | 38.09 | 0 | 21.05 | 0 | 1.9 | 0 | 0 | 0 | 0 | 1 | 1 | 1 | 1 | 1 | 1 | 1 | 1 |  |  |  |  | 0 | 1 | ФЕР,сб.24,гл.02,табл.005,поз.3 |  |  | 27 | 0 | 24-02-005-3 | 1 | 2 | 0 | 1 | 1 | 1 | 1 | 1 | 1 |  | 130 | 89 |  |  |  |  | 0 | 0 |  |  | 0 |  | 0 | [16 empty] | 0 | 0 | 1 | 1 | 1 | 1 | 1 | 1013 | 1ШТ | 1ШТ | 1 | 9051246 | 2 | Общестроительные работы | 0 | 1 | 27 | Наружные сети водопровода, канализации, теплоснабжения, газопровода | 18 | 01. Разметка места установки отвода. 02. Ликвидация овальности труб (нормы 2-5). 03. Зачистка и разметка концов труб и отвода. 04. Обезжиривание места контакта и установка детали на трубу. 05. Центровка отвода с помощью позиционера-центратора. 06. Обезжиривание и установка муфт на стыки. 07. Процесс сварки. 08. Охлаждение соединения после сварки. 09. Снятие позиционера. | 0 | 351.59 | 292.45 | 38.09 | 0 | 21.05 | 1.9 | 0 | 0
18 | 1 | 275 |  | 63,1 | прайс | Переход 110х63 Т ГАЗ (в т.ч. аварийный запас-3 шт) | ШТ | 7 | 1 |  |  |  |  | 596 | 596 | 0 | 0 | 0 | 0 | 0 | 0 | 0 | 0 | 0 |  | 0 | 85.21 | 85.21 | 0 | 0 | 0 | 0 | 0 | 0 | 0 | 0 | 0 | 0 | 0 | 0 | 0 | 0 | 0 | 0 | 0 | 0 | 1 | 1 | 1 | 1 | 1 | 1 | 1 | 1 |  |  |  |  | 3 | 4 |  |  |  | 0 | 0 |  | 0 | 1 | 0 | 1 | 1 | 1 | 1 | 1 | 1 |  | 112 | 65 |  |  |  |  | 0 | 0 |  |  | 0 |  | 0 | [10 empty] | =85,21 | [5 empty] | 0 | 0 | 1 | 1 | 1 | 1 | 1 | 1013 | ШТ | ШТ | 1 | 9051220 | 1 | Прочие работы | 0 | 4 | 0 | Прочие работы | прочие |  | 0 | 0 | 0 | 0 | 0 | 0 | 0 | 0
18 | 1 | 276 |  | 63,2 | прайс | Заглушка Д 63 (аварийный запас - 3 шт) | ШТ | 9 | 1.2857 |  |  |  |  | 194 | 194 | 0 | 0 | 0 | 0 | 0 | 0 | 0 | 0 | 0 |  | 0 | 21.58 | 21.58 | 0 | 0 | 0 | 0 | 0 | 0 | 0 | 0 | 0 | 0 | 0 | 0 | 0 | 0 | 0 | 0 | 0 | 0 | 1 | 1 | 1 | 1 | 1 | 1 | 1 | 1 |  |  |  |  | 3 | 4 |  |  |  | 0 | 0 |  | 0 | 1 | 0 | 1 | 1 | 1 | 1 | 1 | 1 |  | 112 | 65 |  |  |  |  | 0 | 0 |  |  | 0 |  | 0 | [10 empty] | =21,58 | [5 empty] | 0 | 0 | 1 | 1 | 1 | 1 | 1 | 1013 | ШТ | ШТ | 1 | 9051220 | 1 | Прочие работы | 0 | 4 | 0 | Прочие работы | прочие |  | 0 | 0 | 0 | 0 | 0 | 0 | 0 | 0
17 | 1 | 283 | 283 | 64 | 24-02-005-1 | Установка электромуфты на газопроводе из полиэтиленовых труб в горизонтальной плоскости, диаметр отвода 32 мм | 1 отвод | 35 | 0 |  |  |  |  | 3200 | 2555 | 350 | 0 | 295 | 0 | 27 | 0 | 0 | 384 | 263 |  | 0 | 91.41 | 73 | 9.99 | 0 | 8.42 | 0 | 0.76 | 0 | 0 | 91.41 | 73 | 9.99 | 0 | 8.42 | 0 | 0.76 | 0 | 0 | 0 | 0 | 1 | 1 | 1 | 1 | 1 | 1 | 1 | 1 |  |  |  |  | 0 | 1 | ФЕР,сб.24,гл.02,табл.005,поз.1 |  |  | 27 | 0 | 24-02-005-1 | 1 | 2 | 0 | 1 | 1 | 1 | 1 | 1 | 1 |  | 130 | 89 |  |  |  |  | 0 | 0 |  |  | 0 |  | 0 | [16 empty] | 0 | 0 | 1 | 1 | 1 | 1 | 1 | 1013 | 1 отвод | 1 отвод | 1 | 9051246 | 2 | Общестроительные работы | 0 | 1 | 27 | Наружные сети водопровода, канализации, теплоснабжения, газопровода | 18 | 01. Разметка места установки отвода. 02. Ликвидация овальности труб (нормы 2-5). 03. Зачистка и разметка концов труб и отвода. 04. Обезжиривание места контакта и установка детали на трубу. 05. Центровка отвода с помощью позиционера-центратора. 06. Обезжиривание и установка муфт на стыки. 07. Процесс сварки. 08. Охлаждение соединения после сварки. 09. Снятие позиционера. | 0 | 91.41 | 73 | 9.99 | 0 | 8.42 | 0.76 | 0 | 0
17 | 1 | 290 | 290 | 65 | 24-02-006-3 | Установка тройника на газопроводе из полиэтиленовых труб в горизонтальной плоскости, диаметр газопровода 110 мм | 1 тройник | 10 | 0 |  |  |  |  | 3517 | 2925 | 381 | 0 | 211 | 0 | 19 | 0 | 0 | 274 | 188 |  | 0 | 351.59 | 292.45 | 38.09 | 0 | 21.05 | 0 | 1.9 | 0 | 0 | 351.59 | 292.45 | 38.09 | 0 | 21.05 | 0 | 1.9 | 0 | 0 | 0 | 0 | 1 | 1 | 1 | 1 | 1 | 1 | 1 | 1 |  |  |  |  | 0 | 1 | ФЕР,сб.24,гл.02,табл.006,поз.3 |  |  | 27 | 0 | 24-02-006-3 | 1 | 2 | 0 | 1 | 1 | 1 | 1 | 1 | 1 |  | 130 | 89 |  |  |  |  | 0 | 0 |  |  | 0 |  | 0 | [16 empty] | 0 | 0 | 1 | 1 | 1 | 1 | 1 | 1013 | 1 тройник | 1 тройник | 1 | 9051246 | 2 | Общестроительные работы | 0 | 1 | 27 | Наружные сети водопровода, канализации, теплоснабжения, газопровода | 18 | 01. Разметка места установки тройника. 02. Ликвидация овальности труб (нормы 2-5). 03. Зачистка и разметка концов труб и тройника. 04. Обезжиривание места контакта и установка детали на трубу. 05. Центровка тройника с помощью позиционера-центратора. 06. Обезжиривание и установка муфты на стык. 07. Процесс сварки. 08. Охлаждение соединения после сварки. 09. Снятие позиционера-центратора. | 0 | 351.59 | 292.45 | 38.09 | 0 | 21.05 | 1.9 | 0 | 0
17 | 1 | 301 | 301 | 66 | 24-02-006-2 | Установка тройника на газопроводе из полиэтиленовых труб в горизонтальной плоскости, диаметр газопровода 63 мм | 1 тройник | 2 | 0 |  |  |  |  | 349 | 285 | 38 | 0 | 26 | 0 | 2 | 0 | 0 | 34 | 23 |  | 0 | 174.61 | 142.46 | 19.08 | 0 | 13.07 | 0 | 1.18 | 0 | 0 | 174.61 | 142.46 | 19.08 | 0 | 13.07 | 0 | 1.18 | 0 | 0 | 0 | 0 | 1 | 1 | 1 | 1 | 1 | 1 | 1 | 1 |  |  |  |  | 0 | 1 | ФЕР,сб.24,гл.02,табл.006,поз.2 |  |  | 27 | 0 | 24-02-006-2 | 1 | 2 | 0 | 1 | 1 | 1 | 1 | 1 | 1 |  | 130 | 89 |  |  |  |  | 0 | 0 |  |  | 0 |  | 0 | [16 empty] | 0 | 0 | 1 | 1 | 1 | 1 | 1 | 1013 | 1 тройник | 1 тройник | 1 | 9051246 | 2 | Общестроительные работы | 0 | 1 | 27 | Наружные сети водопровода, канализации, теплоснабжения, газопровода | 18 | 01. Разметка места установки тройника. 02. Ликвидация овальности труб (нормы 2-5). 03. Зачистка и разметка концов труб и тройника. 04. Обезжиривание места контакта и установка детали на трубу. 05. Центровка тройника с помощью позиционера-центратора. 06. Обезжиривание и установка муфты на стык. 07. Процесс сварки. 08. Охлаждение соединения после сварки. 09. Снятие позиционера-центратора. | 0 | 174.61 | 142.46 | 19.08 | 0 | 13.07 | 1.18 | 0 | 0
18 | 1 | 297 |  | 66,1 | 534-9501-3 | Муфты полиэтиленовые с закладными электронагревателями для труб диаметром 110 мм | шт. | 0 | 0 |  |  |  |  | 0 | 0 | 0 | 0 | 0 | 0 | 0 | 0 | 0 | 0 | 0 |  | 0 | 281.4 | 281.4 | 0 | 0 | 0 | 0 | 0 | 0 | 0 | 281.4 | 281.4 | 0 | 0 | 0 | 0 | 0 | 0 | 0 | 0 | 0 | 1 | 1 | 1 | 1 | 1 | 1 | 1 | 1 |  |  |  |  | 3 | 1 | ТССЦ Ульяновской обл.,сб.534,поз.9501-3 |  |  | 1100 | 0 | 534-9501-3 | 1 | 8 | 0 | 1 | 1 | 1 | 1 | 1 | 1 |  | 0 | 0 |  |  |  |  | 0 | 0 |  |  | 0 |  | 0 | [16 empty] | 0 | 0 | 1 | 1 | 1 | 1 | 1 | 1010 | шт. | шт. | 1 | 9051311 | 8 | Материалы | 0 | 1 | 1100 | Материалы, изделия и конструкции | материалы |  | 0 | 281.4 | 281.4 | 0 | 0 | 0 | 0 | 0
18 | 1 | 299 |  | 66,2 | прайс | Тройник 110х110 ГАЗ (в т.ч. (авариный запас-3шт) | ШТ | 7 | 3.5 |  |  |  |  | 767 | 767 | 0 | 0 | 0 | 0 | 0 | 0 | 0 | 0 | 0 |  | 0 | 109.52 | 109.52 | 0 | 0 | 0 | 0 | 0 | 0 | 0 | 0 | 0 | 0 | 0 | 0 | 0 | 0 | 0 | 0 | 0 | 0 | 1 | 1 | 1 | 1 | 1 | 1 | 1 | 1 |  |  |  |  | 3 | 4 |  |  |  | 0 | 0 |  | 0 | 1 | 0 | 1 | 1 | 1 | 1 | 1 | 1 |  | 112 | 65 |  |  |  |  | 0 | 0 |  |  | 0 |  | 0 | [10 empty] | =109,52 | [5 empty] | 0 | 0 | 1 | 1 | 1 | 1 | 1 | 1013 | ШТ | ШТ | 1 | 9051220 | 1 | Прочие работы | 0 | 4 | 0 | Прочие работы | прочие |  | 0 | 0 | 0 | 0 | 0 | 0 | 0 | 0
18 | 1 | 300 |  | 66,3 | прайс | Тройник 110х63 ГАЗ 9в т.ч. аварийный запас-1 шт) | ШТ | 3 | 1.5 |  |  |  |  | 256 | 256 | 0 | 0 | 0 | 0 | 0 | 0 | 0 | 0 | 0 |  | 0 | 85.21 | 85.21 | 0 | 0 | 0 | 0 | 0 | 0 | 0 | 0 | 0 | 0 | 0 | 0 | 0 | 0 | 0 | 0 | 0 | 0 | 1 | 1 | 1 | 1 | 1 | 1 | 1 | 1 |  |  |  |  | 3 | 4 |  |  |  | 0 | 0 |  | 0 | 1 | 0 | 1 | 1 | 1 | 1 | 1 | 1 |  | 112 | 65 |  |  |  |  | 0 | 0 |  |  | 0 |  | 0 | [10 empty] | =85,21 | [5 empty] | 0 | 0 | 1 | 1 | 1 | 1 | 1 | 1013 | ШТ | ШТ | 1 | 9051220 | 1 | Прочие работы | 0 | 4 | 0 | Прочие работы | прочие |  | 0 | 0 | 0 | 0 | 0 | 0 | 0 | 0
18 | 1 | 301 |  | 66,4 | прайс | Тройник 63х63 ГАЗ 9в т.ч. аварийный запас-3 шт) | ШТ | 2 | 1 |  |  |  |  | 138 | 138 | 0 | 0 | 0 | 0 | 0 | 0 | 0 | 0 | 0 |  | 0 | 68.75 | 68.75 | 0 | 0 | 0 | 0 | 0 | 0 | 0 | 0 | 0 | 0 | 0 | 0 | 0 | 0 | 0 | 0 | 0 | 0 | 1 | 1 | 1 | 1 | 1 | 1 | 1 | 1 |  |  |  |  | 3 | 4 |  |  |  | 0 | 0 |  | 0 | 1 | 0 | 1 | 1 | 1 | 1 | 1 | 1 |  | 112 | 65 |  |  |  |  | 0 | 0 |  |  | 0 |  | 0 | [10 empty] | =68,75 | [5 empty] | 0 | 0 | 1 | 1 | 1 | 1 | 1 | 1013 | ШТ | ШТ | 1 | 9051220 | 1 | Прочие работы | 0 | 4 | 0 | Прочие работы | прочие |  | 0 | 0 | 0 | 0 | 0 | 0 | 0 | 0
17 | 1 | 307 | 307 | 69 | 24-02-007-1 | Установка седелок крановых полиэтиленовых с закладными нагревателями на газопроводе из полиэтиленовых труб, диаметры соединяемых труб 63х32 мм | 1 соединение | 29 | 0 |  |  |  |  | 750 | 94 | 368 | 0 | 288 | 0 | 28 | 0 | 0 | 374 | 256 |  | 0 | 25.85 | 3.23 | 12.68 | 0 | 9.94 | 0 | 0.96 | 0 | 0 | 23.82 | 3.4 | 10.48 | 0 | 9.94 | 0 | 0.96 | 0 | 0 | 0 | 0 | 1 | 1 | 1 | 1 | 1 | 1 | 1 | 1 |  |  |  |  | 0 | 1 | ФЕР,сб.24,гл.02,табл.007,поз.1 |  |  | 27 | 0 | 24-02-007-1 | 1 | 2 | 0 | 1 | 1 | 1 | 1 | 1 | 1 |  | 130 | 89 |  |  |  |  | 0 | 0 |  |  | 0 |  | 0 | [10 empty] | *0,95 | *1,21 |  |  |  |  | 0 | 0 | 1 | 1 | 1 | 1 | 1 | 1013 | 1 соединение | 1 соединение | 1 | 9051246 | 2 | Общестроительные работы | 0 | 1 | 27 | Наружные сети водопровода, канализации, теплоснабжения, газопровода | 18 | 01. Зачистка места установки седелки и трубы. 02. Обезжиривание трубы и подсоединяемого к ней седелки. 03. Закрепление седелки на трубе. 04. Обезжиривание закрепленного узла. 05. Процесс сварки. 06. Охлаждение соединения после сварки. 07. Прорезка седелки с помощью встроенного перфоратора. | 0 | 23.82 | 3.4 | 10.48 | 0 | 9.94 | 0.96 | 0 | 0
18 | 1 | 307 |  | 69,1 | 534-9503 | Седелки полиэтиленовые с закладными электронагревателями 63х32 (в т.ч. ав. запас -3 шт) | шт. | 29 | 0 |  |  |  |  | 6040 | 6040 | 0 | 0 | 0 | 0 | 0 | 0 | 0 | 0 | 0 |  | 0 | 208.29 | 208.29 | 0 | 0 | 0 | 0 | 0 | 0 | 0 | 0 | 0 | 0 | 0 | 0 | 0 | 0 | 0 | 0 | 0 | 0 | 1 | 1 | 1 | 1 | 1 | 1 | 1 | 1 |  |  |  |  | 3 | 1 | ТССЦ Ульяновской обл.,сб.534,поз.9503 |  |  | 1100 | 0 | 534-9503 | 1 | 8 | 0 | 1 | 1 | 1 | 1 | 1 | 1 |  | 0 | 0 |  |  |  |  | 0 | 0 |  |  | 0 |  | 0 | [10 empty] | =208,29 | [5 empty] | 0 | 0 | 1 | 1 | 1 | 1 | 1 | 1010 | шт. | шт. | 1 | 9051311 | 8 | Материалы | 0 | 1 | 1100 | Материалы, изделия и конструкции | материалы |  | 0 | 0 | 0 | 0 | 0 | 0 | 0 | 0
17 | 1 | 313 | 313 | 70 | 24-02-007-2 | Установка седелок крановых полиэтиленовых с закладными нагревателями на газопроводе из полиэтиленовых труб, диаметры соединяемых труб 110х32, 110х63 мм | 1 соединение | 9 | 0 |  |  |  |  | 289 | 31 | 128 | 0 | 130 | 0 | 13 | 0 | 0 | 169 | 116 |  | 0 | 32.11 | 3.4 | 14.22 | 0 | 14.49 | 0 | 1.4 | 0 | 0 | 32.11 | 3.4 | 14.22 | 0 | 14.49 | 0 | 1.4 | 0 | 0 | 0 | 0 | 1 | 1 | 1 | 1 | 1 | 1 | 1 | 1 |  |  |  |  | 0 | 1 | ФЕР,сб.24,гл.02,табл.007,поз.2 |  |  | 27 | 0 | 24-02-007-2 | 1 | 2 | 0 | 1 | 1 | 1 | 1 | 1 | 1 |  | 130 | 89 |  |  |  |  | 0 | 0 |  |  | 0 |  | 0 | [16 empty] | 0 | 0 | 1 | 1 | 1 | 1 | 1 | 1013 | 1 соединение | 1 соединение | 1 | 9051246 | 2 | Общестроительные работы | 0 | 1 | 27 | Наружные сети водопровода, канализации, теплоснабжения, газопровода | 18 | 01. Зачистка места установки седелки и трубы. 02. Обезжиривание трубы и подсоединяемого к ней седелки. 03. Закрепление седелки на трубе. 04. Обезжиривание закрепленного узла. 05. Процесс сварки. 06. Охлаждение соединения после сварки. 07. Прорезка седелки с помощью встроенного перфоратора. | 0 | 32.11 | 3.4 | 14.22 | 0 | 14.49 | 1.4 | 0 | 0
18 | 1 | 313 |  | 70,1 | 534-9503 | Седелки полиэтиленовые с закладными электронагревателями 110х32 (в т.ч. ав. запас -3 шт) | шт. | 9 | 0 |  |  |  |  | 3653 | 3653 | 0 | 0 | 0 | 0 | 0 | 0 | 0 | 0 | 0 |  | 0 | 405.9 | 405.9 | 0 | 0 | 0 | 0 | 0 | 0 | 0 | 0 | 0 | 0 | 0 | 0 | 0 | 0 | 0 | 0 | 0 | 0 | 1 | 1 | 1 | 1 | 1 | 1 | 1 | 1 |  |  |  |  | 3 | 1 | ТССЦ Ульяновской обл.,сб.534,поз.9503 |  |  | 1100 | 0 | 534-9503 | 1 | 8 | 0 | 1 | 1 | 1 | 1 | 1 | 1 |  | 0 | 0 |  |  |  |  | 0 | 0 |  |  | 0 |  | 0 | [10 empty] | =405,9 | [5 empty] | 0 | 0 | 1 | 1 | 1 | 1 | 1 | 1010 | шт. | шт. | 1 | 9051311 | 8 | Материалы | 0 | 1 | 1100 | Материалы, изделия и конструкции | материалы |  | 0 | 0 | 0 | 0 | 0 | 0 | 0 | 0
17 | 1 | 318 | 318 | 71 | 24-02-034-2 | Укладка газопроводов из одиночных полиэтиленовых труб в траншею, диаметр газопровода до 225 мм | 100 м газопровода | 0.17 | 0 |  |  |  |  | 4668 | 4639 | 26 | 2 | 3 | 0 | 0 | 0 | 0 | 7 | 4 |  | 0 | 27458.42 | 27287.04 | 151.2 | 12.9 | 20.18 | 0 | 2.28 | 1.08 | 0 | 28868.34 | 28723.2 | 124.96 | 10.66 | 20.18 | 0 | 2.28 | 0.74 | 0 | 130 | 0 | 1 | 1 | 1 | 1 | 1 | 1 | 1 | 1 |  |  |  |  | 0 | 1 | ФЕР, сб.24,гл.02,табл.034,поз.2 |  |  | 27 | 0 | 24-02-034-2 | 1 | 2 | 0 | 1 | 1 | 1 | 1 | 1 | 1 |  | 130 | 89 |  |  |  |  | 0 | 0 |  |  | 0 |  | 0 | [10 empty] | )*0,95 | )*1,21 | )*1,21 | )*1,00 | )*1,00 | )*1,21 | 0 | 0 | 1 | 1 | 1 | 1 | 1 | 1013 | 100 м газопровода | 100 м газопровода | 1 | 9051246 | 2 | Общестроительные работы | 0 | 1 | 27 | Наружные сети водопровода, канализации, теплоснабжения, газопровода | 18 | 01. Укладка одиночных труб длиной 10 м в траншею с распорами (на основание). | 0 | 28868.34 | 28723.2 | 124.96 | 10.66 | 20.18 | 2.28 | 0.74 | 0
17 | 1 |  |  | 72 | 530-0054 | Трубы напорные из полиэтилена низкого давления среднего типа, наружным диаметром 225 мм | 10 м | -1.734 | 0 |  |  |  |  | -4639 | -4639 | 0 | 0 | 0 | 0 | 0 | 0 | 0 | 0 | 0 |  | 0 | 2675.2 | 2675.2 | 0 | 0 | 0 | 0 | 0 | 0 | 0 | 2816 | 2816 | 0 | 0 | 0 | 0 | 0 | 0 | 0 | 0 | 0 | 1 | 1 | 1 | 1 | 1 | 1 | 1 | 1 |  |  |  |  | 3 | 1 | ФССЦ, сб.530,поз.0054 |  |  | 1100 | 0 | 530-0054 | 1 | 8 | 0 | 1 | 1 | 1 | 1 | 1 | 1 |  | 0 | 0 |  |  |  |  | 0 | 0 |  |  | 0 |  | 0 | [10 empty] | )*0,95 | [5 empty] | 0 | 0 | 1 | 1 | 1 | 1 | 1 | 1003 | 10 м | 10 м | 10 | 9051311 | 8 | Материалы | 0 | 1 | 1100 | Материалы, изделия и конструкции | материалы |  | 0 | 2816 | 2816 | 0 | 0 | 0 | 0 | 0 | 0
17 | 1 |  |  | 73 | 530-0075 | Трубы напорные из полиэтилена низкого давления тяжелого типа, наружным диаметром 160 мм | 10 м | 1.734 | 0 |  |  |  |  | 3192 | 3192 | 0 | 0 | 0 | 0 | 0 | 0 | 0 | 0 | 0 |  | 0 | 1841.01 | 1841.01 | 0 | 0 | 0 | 0 | 0 | 0 | 0 | 1937.9 | 1937.9 | 0 | 0 | 0 | 0 | 0 | 0 | 0 | 0 | 0 | 1 | 1 | 1 | 1 | 1 | 1 | 1 | 1 |  |  |  |  | 3 | 1 | ФССЦ, сб.530,поз.0075 |  |  | 1100 | 0 | 530-0075 | 1 | 8 | 0 | 1 | 1 | 1 | 1 | 1 | 1 |  | 0 | 0 |  |  |  |  | 0 | 0 |  |  | 0 |  | 0 | [10 empty] | )*0,95 | [5 empty] | 0 | 0 | 1 | 1 | 1 | 1 | 1 | 1003 | 10 м | 10 м | 10 | 9051311 | 8 | Материалы | 0 | 1 | 1100 | Материалы, изделия и конструкции | материалы |  | 0 | 1937.9 | 1937.9 | 0 | 0 | 0 | 0 | 0 | 0
17 | 1 | 325 | 325 | 74 | 22-05-003-2 | Протаскивание в футляр стальных труб диаметром 150 мм | 100 м | 0.17 | 0 |  |  |  |  | 366 | 215 | 4 | 0 | 147 | 0 | 15 | 0 | 0 | 191 | 131 |  | 0 | 2148.71 | 1262.62 | 24.07 | 2.24 | 862.02 | 0 | 89.7 | 0.19 | 0 | 2148.71 | 1262.62 | 24.07 | 2.24 | 862.02 | 0 | 89.7 | 0.19 | 0 | 0 | 0 | 1 | 1 | 1 | 1 | 1 | 1 | 1 | 1 |  |  |  |  | 0 | 1 | ТЕР Ульяновской обл.сб.22,гл.05,табл.003,поз.2 |  |  | 27 | 0 | 22-05-003-2 | 1 | 2 | 0 | 1 | 1 | 1 | 1 | 1 | 1 |  | 130 | 89 |  |  |  |  | 0 | 0 |  |  | 0 |  | 0 | [16 empty] | 0 | 0 | 1 | 1 | 1 | 1 | 1 | 1003 | 100 м | 100 м трубы, уложенной в футляр | 100 | 9051246 | 2 | Общестроительные работы | 0 | 1 | 27 | Наружные сети водопровода, канализации, теплоснабжения, газопровода | 18 | 01. Установка и разборка такелажных приспособлений. 02. Установка диэлектрических скользящих опор. 03. Протаскивание труб в футляр лебедкой. | 0 | 2148.71 | 1262.62 | 24.07 | 2.24 | 862.02 | 89.7 | 0.19 | 0
17 | 1 | 335 | 335 | 75 | 22-05-004-3 | Заделка битумом и прядью концов футляра диаметром 1000 мм | шт. | 1 | 0 |  |  |  |  | 744 | 562 | 100 | 1 | 82 | 0 | 9 | 0 | 0 | 108 | 74 |  | 0 | 743.04 | 561.56 | 99.5 | 0.71 | 81.98 | 0 | 9.15 | 0.06 | 0 | 743.04 | 561.56 | 99.5 | 0.71 | 81.98 | 0 | 9.15 | 0.06 | 0 | 0 | 0 | 1 | 1 | 1 | 1 | 1 | 1 | 1 | 1 |  |  |  |  | 0 | 1 | ТЕР Ульяновской обл.сб.22,гл.05,табл.004,поз.3 |  |  | 27 | 0 | 22-05-004-3 | 1 | 2 | 0 | 1 | 1 | 1 | 1 | 1 | 1 |  | 130 | 89 |  |  |  |  | 0 | 0 |  |  | 0 |  | 0 | [16 empty] | 0 | 0 | 1 | 1 | 1 | 1 | 1 | 1010 | шт. | 1 футляр | 1 | 9051246 | 2 | Общестроительные работы | 0 | 1 | 27 | Наружные сети водопровода, канализации, теплоснабжения, газопровода | 18 | 01. Приварка опорных косынок. 02. Приготовление битума. 03. Установка деревянных заглушек. 04. 3аделка смоляной прядью. 05. Заливка битумом. | 0 | 743.04 | 561.56 | 99.5 | 0.71 | 81.98 | 9.15 | 0.06 | 0
17 | 1 | 338 | 338 | 76 | 24-02-034-1 | Укладка газопроводов из одиночных полиэтиленовых труб в траншею, диаметр газопровода до 110 мм | 100 м газопровода | 0 | 0 |  |  |  |  | 0 | 0 | 0 | 0 | 0 | 0 | 0 | 0 | 0 | 0 | 0 |  | 0 | 6117.26 | 6104.7 | 3.53 | 0 | 9.03 | 0 | 1.02 | 0 | 0 | 6437.95 | 6426 | 2.92 | 0 | 9.03 | 0 | 1.02 | 0 | 0 | 130 | 0 | 1 | 1 | 1 | 1 | 1 | 1 | 1 | 1 |  |  |  |  | 0 | 1 | ФЕР, сб.24,гл.02,табл.034,поз.1 |  |  | 27 | 0 | 24-02-034-1 | 1 | 2 | 0 | 1 | 1 | 1 | 1 | 1 | 1 |  | 130 | 89 |  |  |  |  | 0 | 0 |  |  | 0 |  | 0 | [10 empty] | )*0,95 | )*1,21 | )*1 | )*1,00 | )*1,00 | )*1 | 0 | 0 | 1 | 1 | 1 | 1 | 1 | 1013 | 100 м газопровода | 100 м газопровода | 1 | 9051246 | 2 | Общестроительные работы | 0 | 1 | 27 | Наружные сети водопровода, канализации, теплоснабжения, газопровода | 18 | 01. Укладка одиночных труб длиной 10 м в траншею с распорами (на основание). | 0 | 6437.95 | 6426 | 2.92 | 0 | 9.03 | 1.02 | 0 | 0
17 | 1 |  |  | 77 | 530-0048 | Трубы напорные из полиэтилена низкого давления среднего типа, наружным диаметром 110 мм | 10 м | 0 | 0 |  |  |  |  | 0 | 0 | 0 | 0 | 0 | 0 | 0 | 0 | 0 | 0 | 0 |  | 0 | 598.5 | 598.5 | 0 | 0 | 0 | 0 | 0 | 0 | 0 | 630 | 630 | 0 | 0 | 0 | 0 | 0 | 0 | 0 | 0 | 0 | 1 | 1 | 1 | 1 | 1 | 1 | 1 | 1 |  |  |  |  | 3 | 1 | ФССЦ, сб.530,поз.0048 |  |  | 1100 | 0 | 530-0048 | 1 | 8 | 0 | 1 | 1 | 1 | 1 | 1 | 1 |  | 0 | 0 |  |  |  |  | 0 | 0 |  |  | 0 |  | 0 | [10 empty] | )*0,95 | )*1,21 | )*1 | )*1,00 | )*1,00 | )*1 | 0 | 0 | 1 | 1 | 1 | 1 | 1 | 1003 | 10 м | 10 м | 10 | 9051311 | 8 | Материалы | 0 | 1 | 1100 | Материалы, изделия и конструкции | материалы |  | 0 | 630 | 630 | 0 | 0 | 0 | 0 | 0 | 0
17 | 1 |  |  | 78 | 530-0072 | Трубы напорные из полиэтилена низкого давления тяжелого типа, наружным диаметром 110 мм | 10 м | 0 | 0 |  |  |  |  | 0 | 0 | 0 | 0 | 0 | 0 | 0 | 0 | 0 | 0 | 0 |  | 0 | 873.98 | 873.98 | 0 | 0 | 0 | 0 | 0 | 0 | 0 | 919.98 | 919.98 | 0 | 0 | 0 | 0 | 0 | 0 | 0 | 0 | 0 | 1 | 1 | 1 | 1 | 1 | 1 | 1 | 1 |  |  |  |  | 3 | 1 | ФССЦ, сб.530,поз.0072 |  |  | 1100 | 0 | 530-0072 | 1 | 8 | 0 | 1 | 1 | 1 | 1 | 1 | 1 |  | 0 | 0 |  |  |  |  | 0 | 0 |  |  | 0 |  | 0 | [10 empty] | )*0,95 | [5 empty] | 0 | 0 | 1 | 1 | 1 | 1 | 1 | 1003 | 10 м | 10 м | 10 | 9051311 | 8 | Материалы | 0 | 1 | 1100 | Материалы, изделия и конструкции | материалы |  | 0 | 919.98 | 919.98 | 0 | 0 | 0 | 0 | 0 | 0
17 | 1 | 347 | 347 | 79 | 24-02-030-2 | Укладка в траншею изолированных стальных газопроводов условным диаметром до 80 мм | 100 м трубопровода | 0 | 0 |  |  |  |  | 0 | 0 | 0 | 0 | 0 | 0 | 0 | 0 | 0 | 0 | 0 |  | 0 | 10306.6 | 9126.33 | 983.45 | 102.1 | 196.82 | 0 | 21.44 | 9.15 | 0 | 10616.25 | 9606.66 | 812.77 | 84.38 | 196.82 | 0 | 21.44 | 6.25 | 0 | 130 | 0 | 1 | 1 | 1 | 1 | 1 | 1 | 1 | 1 |  |  |  |  | 0 | 1 | ФЕР, сб.24,гл.02,табл.030,поз.2 |  |  | 27 | 0 | 24-02-030-2 | 1 | 2 | 0 | 1 | 1 | 1 | 1 | 1 | 1 |  | 130 | 89 |  |  |  |  | 0 | 0 |  |  | 0 |  | 0 | [10 empty] | )*0,95 | )*1,21 | )*1,21 | )*1,00 | )*1,00 | )*1,21 | 0 | 0 | 1 | 1 | 1 | 1 | 1 | 1013 | 100 м трубопровода | 100 м трубопровода | 1 | 9051246 | 2 | Общестроительные работы | 0 | 1 | 27 | Наружные сети водопровода, канализации, теплоснабжения, газопровода | 18 | 01. Укладка одиночных труб длиной 10 м в траншею с распорами (на основание). 02. Сварка одиночных изолированных труб. | 0 | 10616.25 | 9606.66 | 812.77 | 84.38 | 196.82 | 21.44 | 6.25 | 0
17 | 1 |  |  | 80 | 103-9062-2 | ТРУБЫ ИЗОЛИР, 2-СЛ, ПОКРЫТИЕМ ИЗ ЭКСТРУДИР, ПОЛИЭТ, "СЭВИЛЕН", D/У 89 ММ, Т/СТЕНКИ 4,0 ММ | м | 0 | 0 |  |  |  |  | 0 | 0 | 0 | 0 | 0 | 0 | 0 | 0 | 0 | 0 | 0 |  | 0 | 90.2 | 90.2 | 0 | 0 | 0 | 0 | 0 | 0 | 0 | 94.95 | 94.95 | 0 | 0 | 0 | 0 | 0 | 0 | 0 | 0 | 0 | 1 | 1 | 1 | 1 | 1 | 1 | 1 | 1 |  |  |  |  | 3 | 1 | 000-103-9062-2 |  |  | 1100 | 0 |  | 0 | 8 | 0 | 1 | 1 | 1 | 1 | 1 | 1 |  | 0 | 0 |  |  |  |  | 0 | 0 |  |  | 0 |  | 0 | [10 empty] | )*0,95 | [5 empty] | 0 | 0 | 1 | 1 | 1 | 1 | 1 | 1003 | м | м | 1 | 9051311 | 8 | Материалы | 0 | 1 | 1100 | Материалы, изделия и конструкции | материалы |  | 0 | 94.95 | 94.95 | 0 | 0 | 0 | 0 | 0 | 0
17 | 1 |  |  | 81 | 103-0154 | Трубы стальные электросварные прямошовные со снятой фаской диаметром от 20 до 377 мм из стали марок БСт2кп-БСт4кп и БСт2пс-БСт4пс наружный диаметр 89 мм толщина стенки 3.5 мм | м | 0 | 0 |  |  |  |  | 0 | 0 | 0 | 0 | 0 | 0 | 0 | 0 | 0 | 0 | 0 |  | 0 | 38.57 | 38.57 | 0 | 0 | 0 | 0 | 0 | 0 | 0 | 38.57 | 38.57 | 0 | 0 | 0 | 0 | 0 | 0 | 0 | 0 | 0 | 1 | 1 | 1 | 1 | 1 | 1 | 1 | 1 |  |  |  |  | 3 | 1 | ТССЦ Ульяновской обл.,сб.103,поз.0154 |  |  | 1100 | 0 | 103-0154 | 1 | 8 | 0 | 1 | 1 | 1 | 1 | 1 | 1 |  | 0 | 0 |  |  |  |  | 0 | 0 |  |  | 0 |  | 0 | [16 empty] | 0 | 0 | 1 | 1 | 1 | 1 | 1 | 1003 | м | м | 1 | 9051311 | 8 | Материалы | 0 | 1 | 1100 | Материалы, изделия и конструкции | материалы |  | 0 | 38.57 | 38.57 | 0 | 0 | 0 | 0 | 0 | 0
17 | 1 | 359 | 359 | 82 | 22-02-010-3 | Hанесение весьма усиленной антикоррозионной изоляции полимерными липкими лентами стальных трубопроводов диаметром 100 мм | км | 0 | 0 |  |  |  |  | 0 | 0 | 0 | 0 | 0 | 0 | 0 | 0 | 0 | 0 | 0 |  | 0 | 23587.84 | 20408.87 | 1016.78 | 77.48 | 2162.19 | 0 | 227.36 | 6.56 | 0 | 23587.84 | 20408.87 | 1016.78 | 77.48 | 2162.19 | 0 | 227.36 | 6.56 | 0 | 130 | 0 | 1 | 1 | 1 | 1 | 1 | 1 | 1 | 1 |  |  |  |  | 0 | 1 | ТЕР Ульяновской обл.сб.22,гл.02,табл.010,поз.3 |  |  | 27 | 0 | 22-02-010-3 | 1 | 2 | 0 | 1 | 1 | 1 | 1 | 1 | 1 |  | 130 | 89 |  |  |  |  | 0 | 0 |  |  | 0 |  | 0 | [16 empty] | 0 | 0 | 1 | 1 | 1 | 1 | 1 | 1003 | км | 1 км трубопровода | 1000 | 9051246 | 2 | Общестроительные работы | 0 | 1 | 27 | Наружные сети водопровода, канализации, теплоснабжения, газопровода | 18 | 01. Очистка изолируемой поверхности. 02. Покрытие грунтовкой. 03. Обмотка полимерными липкими лентами в три слоя. 04. Наружная обертка рулонными материалами. | 0 | 23587.84 | 20408.87 | 1016.78 | 77.48 | 2162.19 | 227.36 | 6.56 | 0
17 | 1 | 366 | 366 | 83 | 22-05-003-1 | Протаскивание в футляр стальных труб диаметром 100 мм | 100 м | 0 | 0 |  |  |  |  | 0 | 0 | 0 | 0 | 0 | 0 | 0 | 0 | 0 | 0 | 0 |  | 0 | 1786.12 | 952.19 | 22.85 | 2.01 | 811.08 | 0 | 84.4 | 0.17 | 0 | 1786.12 | 952.19 | 22.85 | 2.01 | 811.08 | 0 | 84.4 | 0.17 | 0 | 130 | 0 | 1 | 1 | 1 | 1 | 1 | 1 | 1 | 1 |  |  |  |  | 0 | 1 | ТЕР Ульяновской обл.сб.22,гл.05,табл.003,поз.1 |  |  | 27 | 0 | 22-05-003-1 | 1 | 2 | 0 | 1 | 1 | 1 | 1 | 1 | 1 |  | 130 | 89 |  |  |  |  | 0 | 0 |  |  | 0 |  | 0 | [16 empty] | 0 | 0 | 1 | 1 | 1 | 1 | 1 | 1003 | 100 м | 100 м трубы, уложенной в футляр | 100 | 9051246 | 2 | Общестроительные работы | 0 | 1 | 27 | Наружные сети водопровода, канализации, теплоснабжения, газопровода | 18 | 01. Установка и разборка такелажных приспособлений. 02. Установка диэлектрических скользящих опор. 03. Протаскивание труб в футляр лебедкой. | 0 | 1786.12 | 952.19 | 22.85 | 2.01 | 811.08 | 84.4 | 0.17 | 0
17 | 1 | 376 | 376 | 84 | 22-05-004-3 | Заделка битумом и прядью концов футляра диаметром 1000 мм | шт. | 0 | 0 |  |  |  |  | 0 | 0 | 0 | 0 | 0 | 0 | 0 | 0 | 0 | 0 | 0 |  | 0 | 85.8 | 61.77 | 15.01 | 4.14 | 9.02 | 0 | 0.11 | 0 | 0 | 780.01 | 561.56 | 136.47 | 37.68 | 81.98 | 0 | 9.15 | 0.06 | 0 | 130 | 0 | 1 | 1 | 1 | 1 | 1 | 1 | 1 | 1 |  |  |  |  | 0 | 1 | ТЕР Ульяновской обл.сб.22,гл.05,табл.004,поз.3 |  |  | 27 | 0 | 22-05-004-3 | 1 | 2 | 0 | 1 | 1 | 1 | 1 | 1 | 1 |  | 130 | 89 |  |  |  |  | 0 | 0 |  |  | 0 |  | 0 | [10 empty] | )*0,11 | )*0,11 | )*0,11 | )*0,11 | )*0,11 | )*0,11 | 0 | 0 | 1 | 1 | 1 | 1 | 1 | 1010 | шт. | 1 футляр | 1 | 9051246 | 2 | Общестроительные работы | 0 | 1 | 27 | Наружные сети водопровода, канализации, теплоснабжения, газопровода | 18 | 01. Приварка опорных косынок. 02. Приготовление битума. 03. Установка деревянных заглушек. 04. 3аделка смоляной прядью. 05. Заливка битумом. | 0 | 780.01 | 561.56 | 136.47 | 37.68 | 81.98 | 9.15 | 0.06 | 0
17 | 1 | 386 | 386 | 85 | 22-05-004-3 | Заделка битумом и прядью концов футляра диаметром 1000 мм | шт. | 0 | 0 |  |  |  |  | 0 | 0 | 0 | 0 | 0 | 0 | 0 | 0 | 0 | 0 | 0 |  | 0 | 124.81 | 89.85 | 21.84 | 6.03 | 13.12 | 0 | 0.23 | 0 | 0 | 780.01 | 561.56 | 136.47 | 37.68 | 81.98 | 0 | 9.15 | 0.06 | 0 | 130 | 0 | 1 | 1 | 1 | 1 | 1 | 1 | 1 | 1 |  |  |  |  | 0 | 1 | ТЕР Ульяновской обл.сб.22,гл.05,табл.004,поз.3 |  |  | 27 | 0 | 22-05-004-3 | 1 | 2 | 0 | 1 | 1 | 1 | 1 | 1 | 1 |  | 130 | 89 |  |  |  |  | 0 | 0 |  |  | 0 |  | 0 | [10 empty] | )*0,16 | )*0,16 | )*0,16 | )*0,16 | )*0,16 | )*0,16 | 0 | 0 | 1 | 1 | 1 | 1 | 1 | 1010 | шт. | 1 футляр | 1 | 9051246 | 2 | Общестроительные работы | 0 | 1 | 27 | Наружные сети водопровода, канализации, теплоснабжения, газопровода | 18 | 01. Приварка опорных косынок. 02. Приготовление битума. 03. Установка деревянных заглушек. 04. 3аделка смоляной прядью. 05. Заливка битумом. | 0 | 780.01 | 561.56 | 136.47 | 37.68 | 81.98 | 9.15 | 0.06 | 0
17 | 1 | 397 | 397 | 86 | 24-02-090-3 | Врезка штуцером в действующие стальные газопроводы низкого давления под газом со снижением давления, условный диаметр врезаемого газопровода до 100 мм | 10 врезок | 0 | 0 |  |  |  |  | 0 | 0 | 0 | 0 | 0 | 0 | 0 | 0 | 0 | 0 | 0 |  | 0 | 1901.19 | 705.82 | 648.41 | 0 | 546.96 | 0 | 54.37 | 0 | 0 | 1825.81 | 742.97 | 535.88 | 0 | 546.96 | 0 | 54.37 | 0 | 0 | 130 | 0 | 1 | 1 | 1 | 1 | 1 | 1 | 1 | 1 |  |  |  |  | 0 | 1 | ФЕР, сб.24,гл.02,табл.090,поз.3 |  |  | 27 | 0 | 24-02-090-3 | 1 | 2 | 0 | 1 | 1 | 1 | 1 | 1 | 1 |  | 130 | 89 |  |  |  |  | 0 | 0 |  |  | 0 |  | 0 | [10 empty] | )*0,95 | )*1,21 | )*1,21 | )*1,00 | )*1,00 | )*1,21 | 0 | 0 | 1 | 1 | 1 | 1 | 1 | 1013 | 10 врезок | 10 врезок | 1 | 9051246 | 2 | Общестроительные работы | 0 | 1 | 27 | Наружные сети водопровода, канализации, теплоснабжения, газопровода | 18 | 01. Очистка трубы от изоляции. 02. Обрезка заглушки на вновь проложенном трубопроводе. 03. Резка, подгонка, установка и приварка штуцера к действующему газопроводу. 04. Вырезка отверстий и герметизация существующего газопровода. 05. Подготовка, установка и приварка соединительной муфты. 06. Вырезка отверстия под козырек на штуцере, вырезка окна в действующем газопроводе. 07. Изготовление и приварка козырьков на штуцере и действующем газопроводе. 08. Горение факела безопасности при работах под газом. | 0 | 1825.81 | 742.97 | 535.88 | 0 | 546.96 | 54.37 | 0 | 0
17 | 1 | 407 | 407 | 87 | 24-02-090-1 | Врезка штуцером в действующие стальные газопроводы низкого давления под газом со снижением давления, условный диаметр врезаемого газопровода до 50 мм | 10 врезок | 0 | 0 |  |  |  |  | 0 | 0 | 0 | 0 | 0 | 0 | 0 | 0 | 0 | 0 | 0 |  | 0 | 975.32 | 266.86 | 373.3 | 0 | 335.16 | 0 | 33.82 | 0 | 0 | 924.58 | 280.91 | 308.51 | 0 | 335.16 | 0 | 33.82 | 0 | 0 | 130 | 0 | 1 | 1 | 1 | 1 | 1 | 1 | 1 | 1 |  |  |  |  | 0 | 1 | ФЕР, сб.24,гл.02,табл.090,поз.1 |  |  | 27 | 0 | 24-02-090-1 | 1 | 2 | 0 | 1 | 1 | 1 | 1 | 1 | 1 |  | 130 | 89 |  |  |  |  | 0 | 0 |  |  | 0 |  | 0 | [10 empty] | )*0,95 | )*1,21 | )*1,21 | )*1,00 | )*1,00 | )*1,21 | 0 | 0 | 1 | 1 | 1 | 1 | 1 | 1013 | 10 врезок | 10 врезок | 1 | 9051246 | 2 | Общестроительные работы | 0 | 1 | 27 | Наружные сети водопровода, канализации, теплоснабжения, газопровода | 18 | 01. Очистка трубы от изоляции. 02. Обрезка заглушки на вновь проложенном трубопроводе. 03. Резка, подгонка, установка и приварка штуцера к действующему газопроводу. 04. Вырезка отверстий и герметизация существующего газопровода. 05. Подготовка, установка и приварка соединительной муфты. 06. Вырезка отверстия под козырек на штуцере, вырезка окна в действующем газопроводе. 07. Изготовление и приварка козырьков на штуцере и действующем газопроводе. 08. Горение факела безопасности при работах под газом. | 0 | 924.58 | 280.91 | 308.51 | 0 | 335.16 | 33.82 | 0 | 0
17 | 1 | 414 | 414 | 88 | 22-03-001-5 | Установка фасонных частей стальных сварных диаметром 100-250 мм | т | 0.005 | 0 |  |  |  |  | 157 | 85 | 52 | 6 | 20 | 0 | 2 | 1 | 0 | 34 | 23 |  | 0 | 31380.51 | 16986.56 | 10473.85 | 1244.18 | 3920.1 | 0 | 353.8 | 105.35 | 0 | 31380.51 | 16986.56 | 10473.85 | 1244.18 | 3920.1 | 0 | 353.8 | 105.35 | 0 | 130 | 0 | 1 | 1 | 1 | 1 | 1 | 1 | 1 | 1 |  |  |  |  | 0 | 1 | ТЕР Ульяновской обл.сб.22,гл.03,табл.001,поз.5 |  |  | 27 | 0 | 22-03-001-5 | 1 | 2 | 0 | 1 | 1 | 1 | 1 | 1 | 1 |  | 130 | 89 |  |  |  |  | 0 | 0 |  |  | 0 |  | 0 | [16 empty] | 0 | 0 | 1 | 1 | 1 | 1 | 1 | 1009 | т | 1 т фасонных частей | 1000 | 9051246 | 2 | Общестроительные работы | 0 | 1 | 27 | Наружные сети водопровода, канализации, теплоснабжения, газопровода | 18 | 01. Опускание и установка фасонных частей на готовое основание. 02. Соединение с трубопроводом сваркой, свертыванием фланцев или заделкой раструбов. 03. Приварка фланцев к фасонным частям (нормы 5-7) и ответных фланцев к трубопроводу. | 0 | 31380.51 | 16986.56 | 10473.85 | 1244.18 | 3920.1 | 353.8 | 105.35 | 0
17 | 1 | 418 | 418 | 89 | м10-06-003-1 | Сигнальная лента | 1КМ | 1.555 | 0 |  |  |  |  | 2021 | 0 | 1640 | 136 | 381 | 0 | 42 | 12 | 0 | 620 | 362 |  | 0 | 1299.87 | 0 | 1054.98 | 87.63 | 244.89 | 0 | 27 | 7.42 | 0 | 1299.87 | 0 | 1054.98 | 87.63 | 244.89 | 0 | 27 | 7.42 | 0 | 120 | 0 | 1 | 1 | 1 | 1 | 1 | 1 | 1 | 1 |  |  |  |  | 0 | 2 | ТЕРм Ульяновской обл.,сб.10,гл.06,табл.003,поз.1 |  |  | 39 | 0 | м10-06-003-1 | 1 | 3 | 0 | 1 | 1 | 1 | 1 | 1 | 1 |  | 120 | 70 |  |  |  |  | 0 | 0 |  |  | 0 |  | 0 | [16 empty] | 0 | 0 | 1 | 1 | 1 | 1 | 1 | 1013 | 1КМ | 1КМ | 1 | 9051258 | 3 | Монтажные работы | 0 | 2 | 39 | Сооружения связи, радиовещания и телевидения прокладка и монтаж междугородных линий связи | 28-3 | Разметка трассы. Перемотка кабеля и измерение сопротивления изоляции жил мегометром . Прокладка кабеля вручную . Измерение сопротивления изоляции кабелей . | 0 | 1299.87 | 0 | 1054.98 | 87.63 | 244.89 | 27 | 7.42 | 0
17 | 1 |  |  | 90 | 101-9466 | Лента полиэтиленовая | т | 0.156 | 0 |  |  |  |  | 5386 | 5386 | 0 | 0 | 0 | 0 | 0 | 0 | 0 | 0 | 0 |  | 0 | 34526.1 | 34526.1 | 0 | 0 | 0 | 0 | 0 | 0 | 0 | 34526.1 | 34526.1 | 0 | 0 | 0 | 0 | 0 | 0 | 0 | 0 | 0 | 1 | 1 | 1 | 1 | 1 | 1 | 1 | 1 |  |  |  |  | 3 | 1 | ТССЦ Ульяновской обл.,сб.101,поз.9466 |  |  | 1100 | 0 |  | 0 | 8 | 0 | 1 | 1 | 1 | 1 | 1 | 1 |  | 0 | 0 |  |  |  |  | 0 | 0 |  |  | 0 |  | 0 | [16 empty] | 0 | 0 | 1 | 1 | 1 | 1 | 1 | 1009 | т | т | 1000 | 9051311 | 8 | Материалы | 0 | 1 | 1100 | Материалы, изделия и конструкции | материалы |  | 0 | 23000 | 34526.1 | 0 | 0 | 0 | 0 | 0 | 0
17 | 1 | 421 | 421 | 91 | 27-09-012-1 | Установка опознавательных знаков | 100 шт. | 0.08 | 0 |  |  |  |  | 63 | 16 | 0 | 0 | 47 | 0 | 6 | 0 | 0 | 67 | 45 |  | 0 | 789.95 | 202.07 | 0 | 0 | 587.88 | 0 | 69 | 0 | 0 | 789.95 | 202.07 | 0 | 0 | 587.88 | 0 | 69 | 0 | 0 | 142 | 0 | 1 | 1 | 1 | 1 | 1 | 1 | 1 | 1 |  |  |  |  | 0 | 1 | ТЕР Ульяновской обл.сб.27,гл.09,табл.012,поз.1 |  |  | 30 | 0 | 27-09-012-1 | 1 | 2 | 0 | 1 | 1 | 1 | 1 | 1 | 1 |  | 142 | 95 |  |  |  |  | 0 | 0 |  |  | 0 |  | 0 | [16 empty] | 0 | 0 | 1 | 1 | 1 | 1 | 1 | 1010 | 100 шт. | 100 шт. | 100 | 9051248 | 2 | Общестроительные работы | 0 | 1 | 30 | Автомобильные дороги | 21 | 01. Крепление щитков. | 0 | 789.95 | 202.07 | 0 | 0 | 587.88 | 69 | 0 | 0
17 | 1 |  |  | 92 | 101-9610 | Щитки металлические | шт. | 8 | 0 |  |  |  |  | 399 | 399 | 0 | 0 | 0 | 0 | 0 | 0 | 0 | 0 | 0 |  | 0 | 49.86 | 49.86 | 0 | 0 | 0 | 0 | 0 | 0 | 0 | 49.86 | 49.86 | 0 | 0 | 0 | 0 | 0 | 0 | 0 | 0 | 0 | 1 | 1 | 1 | 1 | 1 | 1 | 1 | 1 |  |  |  |  | 3 | 1 | ТССЦ Ульяновской обл.,сб.101,поз.9610 |  |  | 1100 | 0 |  | 0 | 8 | 0 | 1 | 1 | 1 | 1 | 1 | 1 |  | 0 | 0 |  |  |  |  | 0 | 0 |  |  | 0 |  | 0 | [16 empty] | 0 | 0 | 1 | 1 | 1 | 1 | 1 | 1010 | шт. | шт. | 1 | 9051311 | 8 | Материалы | 0 | 1 | 1100 | Материалы, изделия и конструкции | материалы |  | 0 | 0 | 49.86 | 0 | 0 | 0 | 0 | 0 | 0
17 | 1 | 443 | 443 | 93 | 09-06-001-2 | Козырек над ИФС | т | 0.001 | 0 |  |  |  |  | 0 | 0 | 0 | 0 | 0 | 0 | 0 | 0 | 0 | 0 | 0 |  | 0 | 649.84 | 85.92 | 130.68 | 1.62 | 433.24 | 0 | 50.79 | 0.31 | 0 | 649.84 | 85.92 | 130.68 | 1.62 | 433.24 | 0 | 50.79 | 0.31 | 0 | 0 | 0 | 1 | 1 | 1 | 1 | 1 | 1 | 1 | 1 |  |  |  |  | 0 | 1 | ФЕР,сб.09,гл.06,табл.001,поз.2 |  |  | 15 | 0 | 09-06-001-2 | 1 | 2 | 0 | 1 | 1 | 1 | 1 | 1 | 1 |  | 90 | 85 |  |  |  |  | 0 | 0 |  |  | 0 |  | 0 | [16 empty] | 0 | 0 | 1 | 1 | 1 | 1 | 1 | 1009 | т | 1 т конструкций | 1000 | 9051234 | 2 | Общестроительные работы | 0 | 1 | 15 | Металлические конструкции | 9 | 01. Монтаж конструкций с креплением на болтах, сварке. 02. Устройство подмостей. 03. Антикоррозийная за-щита стальных конструкций. | 0 | 649.84 | 85.92 | 130.68 | 1.62 | 433.24 | 50.79 | 0.31 | 0
17 | 1 | 451 | 451 | 94 | 44-01-031-1 | Балластировка пригрузы-мешки с цем. песчаной смесьюв мешках | 100 м3 | 0 | 0 |  |  |  |  | 0 | 0 | 0 | 0 | 0 | 0 | 0 | 0 | 0 | 0 | 0 |  | 0 | 279273.24 | 125954.79 | 145246.32 | 27367.73 | 8072.13 | 0 | 1044.26 | 1945.22 | 0 | 279273.24 | 125954.79 | 145246.32 | 27367.73 | 8072.13 | 0 | 1044.26 | 1945.22 | 0 | 0 | 0 | 1 | 1 | 1 | 1 | 1 | 1 | 1 | 1 |  |  |  |  | 0 | 1 | ФЕР,сб.44,гл.01,табл.031,поз.1 |  |  | 50 | 0 | 44-01-031-1 | 1 | 2 | 0 | 1 | 1 | 1 | 1 | 1 | 1 |  | 115 | 65 |  |  |  |  | 0 | 0 |  |  | 0 |  | 0 | [16 empty] | 0 | 0 | 1 | 1 | 1 | 1 | 1 | 1007 | 100 м3 | 100 м3 бетона по проекту | 100 | 9051269 | 2 | Общестроительные работы | 0 | 1 | 50 | Подводностроительные (водолазные) работы | 38 | Погрузка бетона в мешки или бадьи и укладка бетона на место под водой . | 0 | 279273.24 | 125954.79 | 145246.32 | 27367.73 | 8072.13 | 1044.26 | 1945.22 | 0
17 | 1 | 457 | 457 | 95 | 22-03-007-1 | Установка задвижек или клапанов обратных стальных диаметром 50 мм | шт. | 0 | 0 |  |  |  |  | 0 | 0 | 0 | 0 | 0 | 0 | 0 | 0 | 0 | 0 | 0 |  | 0 | 39.74 | 25.27 | 1.82 | 0.35 | 12.65 | 0 | 1.38 | 0.03 | 0 | 39.74 | 25.27 | 1.82 | 0.35 | 12.65 | 0 | 1.38 | 0.03 | 0 | 130 | 0 | 1 | 1 | 1 | 1 | 1 | 1 | 1 | 1 |  |  |  |  | 0 | 1 | ТЕР Ульяновской обл.сб.22,гл.03,табл.007,поз.1 |  |  | 27 | 0 | 22-03-007-1 | 1 | 2 | 0 | 1 | 1 | 1 | 1 | 1 | 1 |  | 130 | 89 |  |  |  |  | 0 | 0 |  |  | 0 |  | 0 | [16 empty] | 0 | 0 | 1 | 1 | 1 | 1 | 1 | 1010 | шт. | 1 задвижка | 1 | 9051246 | 2 | Общестроительные работы | 0 | 1 | 27 | Наружные сети водопровода, канализации, теплоснабжения, газопровода | 18 | 01. Опускание и установка задвижек (или клапанов обратных) на готовое основание. 02. Соединение фланцев с установкой болтов и прокладок. 03. Выверка по заданной отметке. | 0 | 39.74 | 25.27 | 1.82 | 0.35 | 12.65 | 1.38 | 0.03 | 0
17 | 1 |  |  | 96 | П1-2-5-215(Прайс листГазовик) | Кран шаровой газовый 11с67п(КЗШС) д=50мм(2150/1,18/3,06) | шт. | 0 | 0 |  |  |  |  | 0 | 0 | 0 | 0 | 0 | 0 | 0 | 0 | 0 | 0 | 0 |  | 0 | 595.43 | 595.43 | 0 | 0 | 0 | 0 | 0 | 0 | 0 | 595.43 | 595.43 | 0 | 0 | 0 | 0 | 0 | 0 | 0 | 0 | 0 | 1 | 1 | 1 | 1 | 1 | 1 | 1 | 1 |  |  |  |  | 3 | 4 |  |  |  | 0 | 0 |  | 0 | 1 | 0 | 1 | 1 | 1 | 1 | 1 | 1 |  | 0 | 0 |  |  |  |  | 0 | 0 |  |  | 0 |  | 0 | [16 empty] | 0 | 0 | 1 | 1 | 1 | 1 | 1 | 1010 | шт. | шт. | 1 | 9051220 | 1 | Прочие работы | 0 | 4 | 0 | Прочие работы | прочие |  | 0 | 0 | 595.43 | 0 | 0 | 0 | 0 | 0 | 0
17 | 1 | 462 | 462 | 97 | 22-03-014-1 | Приварка фланцев к стальным трубопроводам диаметром 50 мм | шт. | 0 | 0 |  |  |  |  | 0 | 0 | 0 | 0 | 0 | 0 | 0 | 0 | 0 | 0 | 0 |  | 0 | 26.07 | 0.92 | 21.05 | 2.48 | 4.1 | 0 | 0.37 | 0.21 | 0 | 26.07 | 0.92 | 21.05 | 2.48 | 4.1 | 0 | 0.37 | 0.21 | 0 | 130 | 0 | 1 | 1 | 1 | 1 | 1 | 1 | 1 | 1 |  |  |  |  | 0 | 1 | ТЕР Ульяновской обл.сб.22,гл.03,табл.014,поз.1 |  |  | 27 | 0 | 22-03-014-1 | 1 | 2 | 0 | 1 | 1 | 1 | 1 | 1 | 1 |  | 130 | 89 |  |  |  |  | 0 | 0 |  |  | 0 |  | 0 | [16 empty] | 0 | 0 | 1 | 1 | 1 | 1 | 1 | 1010 | шт. | 1 фланец | 1 | 9051246 | 2 | Общестроительные работы | 0 | 1 | 27 | Наружные сети водопровода, канализации, теплоснабжения, газопровода | 18 | 01. Насадка фланцев на концы труб. 02. Приварка фланцев. | 0 | 26.07 | 0.92 | 21.05 | 2.48 | 4.1 | 0.37 | 0.21 | 0
17 | 1 |  |  | 98 | 300-0966 | Фланцы стальные плоские приварные из стали ВСт3сп2, ВСт3сп3; давлением 1.0 МПа (10 кгс/см2), диаметром 50 мм | шт. | 0 | 0 |  |  |  |  | 0 | 0 | 0 | 0 | 0 | 0 | 0 | 0 | 0 | 0 | 0 |  | 0 | 63.77 | 63.77 | 0 | 0 | 0 | 0 | 0 | 0 | 0 | 63.77 | 63.77 | 0 | 0 | 0 | 0 | 0 | 0 | 0 | 0 | 0 | 1 | 1 | 1 | 1 | 1 | 1 | 1 | 1 |  |  |  |  | 3 | 1 | ТССЦ Ульяновской обл.,сб.300,поз.0966 |  |  | 1100 | 0 |  | 0 | 8 | 0 | 1 | 1 | 1 | 1 | 1 | 1 |  | 0 | 0 |  |  |  |  | 0 | 0 |  |  | 0 |  | 0 | [16 empty] | 0 | 0 | 1 | 1 | 1 | 1 | 1 | 1010 | шт. | шт. | 1 | 9051311 | 8 | Материалы | 0 | 1 | 1100 | Материалы, изделия и конструкции | материалы |  | 0 | 63.77 | 63.77 | 0 | 0 | 0 | 0 | 0 | 0
17 | 1 |  |  | 99 | Пэз86-55-А | Изолирующее фланцевое соединение на условное давление 0,3МПа д=50мм | шт. | 0 | 0 |  |  |  |  | 0 | 0 | 0 | 0 | 0 | 0 | 0 | 0 | 0 | 0 | 0 |  | 0 | 191.39 | 105 | 34.1 | 5.6 | 52.29 | 0 | 0 | 0 | 0 | 9.9 | 5.39 | 1.24 | 0.35 | 3.27 | 0 | 0 | 0 | 0 | 0 | 0 | 1 | 1 | 1 | 1 | 1 | 1 | 1 | 1 |  |  |  |  | 3 | 4 |  |  |  | 0 | 0 |  | 0 | 1 | 0 | 1 | 1 | 1 | 1 | 1 | 1 |  | 0 | 0 |  |  |  |  | 0 | 0 |  |  | 0 |  | 0 | [10 empty] | )*19,48 | )*27,5 | )*15,99 | )*15,99 | )*15,99 | )*15,99 | 0 | 0 | 1 | 1 | 1 | 1 | 1 | 1010 | шт. | шт. | 1 | 9051220 | 1 | Прочие работы | 0 | 4 | 0 | Прочие работы | прочие |  | 0 | 0 | 5.39 | 1.24 | 0.35 | 3.27 | 0 | 0 | 0
17 | 1 |  |  | 100 | Пэз86-55-Г | Изолирующее фланцевое соединение на условное давление 0,1МПа д=100мм | шт. | 0 | 0 |  |  |  |  | 0 | 0 | 0 | 0 | 0 | 0 | 0 | 0 | 0 | 0 | 0 |  | 0 | 312.32 | 167.53 | 59.4 | 9.43 | 85.39 | 0 | 0 | 0 | 0 | 16.1 | 8.6 | 2.16 | 0.59 | 5.34 | 0 | 0 | 0 | 0 | 0 | 0 | 1 | 1 | 1 | 1 | 1 | 1 | 1 | 1 |  |  |  |  | 3 | 4 |  |  |  | 0 | 0 |  | 0 | 1 | 0 | 1 | 1 | 1 | 1 | 1 | 1 |  | 0 | 0 |  |  |  |  | 0 | 0 |  |  | 0 |  | 0 | [10 empty] | )*19,48 | )*27,5 | )*15,99 | )*15,99 | )*15,99 | )*15,99 | 0 | 0 | 1 | 1 | 1 | 1 | 1 | 1010 | шт. | шт. | 1 | 9051220 | 1 | Прочие работы | 0 | 4 | 0 | Прочие работы | прочие |  | 0 | 0 | 8.6 | 2.16 | 0.59 | 5.34 | 0 | 0 | 0
17 | 1 | 468 | 468 | 101 | 22-03-002-1 | Установка полиэтиленовых фасонных частей отводов, колен, патрубков, переходов | 10 шт. | 0 | 0 |  |  |  |  | 0 | 0 | 0 | 0 | 0 | 0 | 0 | 0 | 0 | 0 | 0 |  | 0 | 248.87 | 0 | 205.33 | 30.95 | 43.54 | 0 | 4.8 | 2.62 | 0 | 248.87 | 0 | 205.33 | 30.95 | 43.54 | 0 | 4.8 | 2.62 | 0 | 130 | 0 | 1 | 1 | 1 | 1 | 1 | 1 | 1 | 1 |  |  |  |  | 0 | 1 | ТЕР Ульяновской обл.сб.22,гл.03,табл.002,поз.1 |  |  | 27 | 0 | 22-03-002-1 | 1 | 2 | 0 | 1 | 1 | 1 | 1 | 1 | 1 |  | 130 | 89 |  |  |  |  | 0 | 0 |  |  | 0 |  | 0 | [16 empty] | 0 | 0 | 1 | 1 | 1 | 1 | 1 | 1010 | 10 шт. | 10 фасонных частей | 10 | 9051246 | 2 | Общестроительные работы | 0 | 1 | 27 | Наружные сети водопровода, канализации, теплоснабжения, газопровода | 18 | 01. Опускание и установка фасонных частей на готовое основание. 02. Соединение с трубопроводом сваркой. | 0 | 248.87 | 0 | 205.33 | 30.95 | 43.54 | 4.8 | 2.62 | 0
17 | 1 |  |  | 102 | П2248-025-0 0203536-2 | Отвод ПЭ80 ГАЗ 63SDR 11 ГАЗ(ЗАО "Сибгазаппарат") | шт. | 0 | 0 |  |  |  |  | 0 | 0 | 0 | 0 | 0 | 0 | 0 | 0 | 0 | 0 | 0 |  | 0 | 37.66 | 37.66 | 0 | 0 | 0 | 0 | 0 | 0 | 0 | 37.66 | 37.66 | 0 | 0 | 0 | 0 | 0 | 0 | 0 | 0 | 0 | 1 | 1 | 1 | 1 | 1 | 1 | 1 | 1 |  |  |  |  | 3 | 4 |  |  |  | 0 | 0 |  | 0 | 1 | 0 | 1 | 1 | 1 | 1 | 1 | 1 |  | 0 | 0 |  |  |  |  | 0 | 0 |  |  | 0 |  | 0 | [16 empty] | 0 | 0 | 1 | 1 | 1 | 1 | 1 | 1010 | шт. | шт. | 1 | 9051220 | 1 | Прочие работы | 0 | 4 | 0 | Прочие работы | прочие |  | 0 | 0 | 37.66 | 0 | 0 | 0 | 0 | 0 | 0
17 | 1 |  |  | 103 | П2248-025-0 0203536-2 | Отвод ПЭ80 ГАЗ 110SDR 11 ГАЗ(ЗАО "Сибгазаппарат") | шт. | 0 | 0 |  |  |  |  | 0 | 0 | 0 | 0 | 0 | 0 | 0 | 0 | 0 | 0 | 0 |  | 0 | 53.18 | 53.18 | 0 | 0 | 0 | 0 | 0 | 0 | 0 | 53.18 | 53.18 | 0 | 0 | 0 | 0 | 0 | 0 | 0 | 0 | 0 | 1 | 1 | 1 | 1 | 1 | 1 | 1 | 1 |  |  |  |  | 3 | 4 |  |  |  | 0 | 0 |  | 0 | 1 | 0 | 1 | 1 | 1 | 1 | 1 | 1 |  | 0 | 0 |  |  |  |  | 0 | 0 |  |  | 0 |  | 0 | [16 empty] | 0 | 0 | 1 | 1 | 1 | 1 | 1 | 1010 | шт. | шт. | 1 | 9051220 | 1 | Прочие работы | 0 | 4 | 0 | Прочие работы | прочие |  | 0 | 0 | 53.18 | 0 | 0 | 0 | 0 | 0 | 0
17 | 1 |  |  | 104 | П2-2-1728 | Переход 110х63 | 1 шт. | 0 | 0 |  |  |  |  | 0 | 0 | 0 | 0 | 0 | 0 | 0 | 0 | 0 | 0 | 0 |  | 0 | 29.4 | 29.4 | 0 | 0 | 0 | 0 | 0 | 0 | 0 | 29.4 | 29.4 | 0 | 0 | 0 | 0 | 0 | 0 | 0 | 0 | 0 | 1 | 1 | 1 | 1 | 1 | 1 | 1 | 1 |  |  |  |  | 3 | 4 |  |  |  | 0 | 0 |  | 0 | 1 | 0 | 1 | 1 | 1 | 1 | 1 | 1 |  | 0 | 0 |  |  |  |  | 0 | 0 |  |  | 0 |  | 0 | [16 empty] | 0 | 0 | 1 | 1 | 1 | 1 | 1 | 1010 | 1 шт. | ящик | 1 | 9051220 | 1 | Прочие работы | 0 | 4 | 0 | Прочие работы | прочие |  | 0 | 0 | 29.4 | 0 | 0 | 0 | 0 | 0 | 0
17 | 1 | 474 | 474 | 107 | 22-03-002-2 | Установка полиэтиленовых фасонных частей тройников | 10 шт. | 0 | 0 |  |  |  |  | 0 | 0 | 0 | 0 | 0 | 0 | 0 | 0 | 0 | 0 | 0 |  | 0 | 366.51 | 0 | 302.2 | 45.59 | 64.31 | 0 | 7.09 | 3.86 | 0 | 366.51 | 0 | 302.2 | 45.59 | 64.31 | 0 | 7.09 | 3.86 | 0 | 130 | 0 | 1 | 1 | 1 | 1 | 1 | 1 | 1 | 1 |  |  |  |  | 0 | 1 | ТЕР Ульяновской обл.сб.22,гл.03,табл.002,поз.2 |  |  | 27 | 0 | 22-03-002-2 | 1 | 2 | 0 | 1 | 1 | 1 | 1 | 1 | 1 |  | 130 | 89 |  |  |  |  | 0 | 0 |  |  | 0 |  | 0 | [16 empty] | 0 | 0 | 1 | 1 | 1 | 1 | 1 | 1010 | 10 шт. | 10 фасонных частей | 10 | 9051246 | 2 | Общестроительные работы | 0 | 1 | 27 | Наружные сети водопровода, канализации, теплоснабжения, газопровода | 18 | 01. Опускание и установка фасонных частей на готовое основание. 02. Соединение с трубопроводом сваркой. | 0 | 366.51 | 0 | 302.2 | 45.59 | 64.31 | 7.09 | 3.86 | 0
17 | 1 |  |  | 108 | П2248-032-0 0203536-1 | Тройник ПЭ80 63 SDR 11ГАЗ |  | 0 | 0 |  |  |  |  | 0 | 0 | 0 | 0 | 0 | 0 | 0 | 0 | 0 | 0 | 0 |  | 0 | 53.76 | 53.76 | 0 | 0 | 0 | 0 | 0 | 0 | 0 | 53.76 | 53.76 | 0 | 0 | 0 | 0 | 0 | 0 | 0 | 0 | 0 | 1 | 1 | 1 | 1 | 1 | 1 | 1 | 1 |  |  |  |  | 3 | 4 |  |  |  | 0 | 0 |  | 0 | 1 | 0 | 1 | 1 | 1 | 1 | 1 | 1 |  | 0 | 0 |  |  |  |  | 0 | 0 |  |  | 0 |  | 0 | [16 empty] | 0 | 0 | 1 | 1 | 1 | 1 | 1 |  |  |  | 0 | 9051220 | 1 | Прочие работы | 0 | 4 | 0 | Прочие работы | прочие |  | 0 | 0 | 53.76 | 0 | 0 | 0 | 0 | 0 | 0
17 | 1 |  |  | 109 | П2248-032-0 0203536-1 | Тройник ПЭ80 110 SDR 11ГАЗ |  | 0 | 0 |  |  |  |  | 0 | 0 | 0 | 0 | 0 | 0 | 0 | 0 | 0 | 0 | 0 |  | 0 | 70.71 | 70.71 | 0 | 0 | 0 | 0 | 0 | 0 | 0 | 70.71 | 70.71 | 0 | 0 | 0 | 0 | 0 | 0 | 0 | 0 | 0 | 1 | 1 | 1 | 1 | 1 | 1 | 1 | 1 |  |  |  |  | 3 | 4 |  |  |  | 0 | 0 |  | 0 | 1 | 0 | 1 | 1 | 1 | 1 | 1 | 1 |  | 0 | 0 |  |  |  |  | 0 | 0 |  |  | 0 |  | 0 | [16 empty] | 0 | 0 | 1 | 1 | 1 | 1 | 1 |  |  |  | 0 | 9051220 | 1 | Прочие работы | 0 | 4 | 0 | Прочие работы | прочие |  | 0 | 0 | 70.71 | 0 | 0 | 0 | 0 | 0 | 0
17 | 1 | 480 | 480 | 110 | 22-03-002-1 | Установка полиэтиленовых фасонных частей отводов, колен, патрубков, переходов | 10 шт. | 0 | 0 |  |  |  |  | 0 | 0 | 0 | 0 | 0 | 0 | 0 | 0 | 0 | 0 | 0 |  | 0 | 248.87 | 0 | 205.33 | 30.95 | 43.54 | 0 | 4.8 | 2.62 | 0 | 248.87 | 0 | 205.33 | 30.95 | 43.54 | 0 | 4.8 | 2.62 | 0 | 130 | 0 | 1 | 1 | 1 | 1 | 1 | 1 | 1 | 1 |  |  |  |  | 0 | 1 | ТЕР Ульяновской обл.сб.22,гл.03,табл.002,поз.1 |  |  | 27 | 0 | 22-03-002-1 | 1 | 2 | 0 | 1 | 1 | 1 | 1 | 1 | 1 |  | 130 | 89 |  |  |  |  | 0 | 0 |  |  | 0 |  | 0 | [16 empty] | 0 | 0 | 1 | 1 | 1 | 1 | 1 | 1010 | 10 шт. | 10 фасонных частей | 10 | 9051246 | 2 | Общестроительные работы | 0 | 1 | 27 | Наружные сети водопровода, канализации, теплоснабжения, газопровода | 18 | 01. Опускание и установка фасонных частей на готовое основание. 02. Соединение с трубопроводом сваркой. | 0 | 248.87 | 0 | 205.33 | 30.95 | 43.54 | 4.8 | 2.62 | 0
17 | 1 |  |  | 112 | П2248-025-0 0203536 | Неразъемное соединение ПЭ80 ГАЗ 110х108 | шт. | 0 | 0 |  |  |  |  | 0 | 0 | 0 | 0 | 0 | 0 | 0 | 0 | 0 | 0 | 0 |  | 0 | 462.92 | 462.92 | 0 | 0 | 0 | 0 | 0 | 0 | 0 | 462.92 | 462.92 | 0 | 0 | 0 | 0 | 0 | 0 | 0 | 0 | 0 | 1 | 1 | 1 | 1 | 1 | 1 | 1 | 1 |  |  |  |  | 3 | 4 |  |  |  | 0 | 0 |  | 0 | 1 | 0 | 1 | 1 | 1 | 1 | 1 | 1 |  | 0 | 0 |  |  |  |  | 0 | 0 |  |  | 0 |  | 0 | [16 empty] | 0 | 0 | 1 | 1 | 1 | 1 | 1 | 1010 | шт. | шт. | 1 | 9051220 | 1 | Прочие работы | 0 | 4 | 0 | Прочие работы | прочие |  | 0 | 0 | 462.92 | 0 | 0 | 0 | 0 | 0 | 0
17 | 1 |  |  | 113 | П2248-025-0 0203536 | Неразъемное соединение ПЭ80 ГАЗ 63х578 | шт. | 0 | 0 |  |  |  |  | 0 | 0 | 0 | 0 | 0 | 0 | 0 | 0 | 0 | 0 | 0 |  | 0 | 201.74 | 201.74 | 0 | 0 | 0 | 0 | 0 | 0 | 0 | 201.74 | 201.74 | 0 | 0 | 0 | 0 | 0 | 0 | 0 | 0 | 0 | 1 | 1 | 1 | 1 | 1 | 1 | 1 | 1 |  |  |  |  | 3 | 4 |  |  |  | 0 | 0 |  | 0 | 1 | 0 | 1 | 1 | 1 | 1 | 1 | 1 |  | 0 | 0 |  |  |  |  | 0 | 0 |  |  | 0 |  | 0 | [16 empty] | 0 | 0 | 1 | 1 | 1 | 1 | 1 | 1010 | шт. | шт. | 1 | 9051220 | 1 | Прочие работы | 0 | 4 | 0 | Прочие работы | прочие |  | 0 | 0 | 201.74 | 0 | 0 | 0 | 0 | 0 | 0
17 | 1 | 488 | 488 | 114 | 44-01-031-1 | Укладка бетона в речных условиях при подаче: в мешках | 100 м3 | 0 | 0 |  |  |  |  | 0 | 0 | 0 | 0 | 0 | 0 | 0 | 0 | 0 | 0 | 0 |  | 0 | 279273.24 | 125954.79 | 145246.32 | 27367.73 | 8072.13 | 0 | 1044.26 | 1945.22 | 0 | 279273.24 | 125954.79 | 145246.32 | 27367.73 | 8072.13 | 0 | 1044.26 | 1945.22 | 0 | 115 | 0 | 1 | 1 | 1 | 1 | 1 | 1 | 1 | 1 |  |  |  |  | 0 | 1 | ФЕР, сб.44,гл.01,табл.031,поз.1 |  |  | 50 | 0 | 44-01-031-1 | 1 | 2 | 0 | 1 | 1 | 1 | 1 | 1 | 1 |  | 115 | 65 |  |  |  |  | 0 | 0 |  |  | 0 |  | 0 | [16 empty] | 0 | 0 | 1 | 1 | 1 | 1 | 1 | 1007 | 100 м3 | 100 м3 бетона по проекту | 100 | 9051269 | 2 | Общестроительные работы | 0 | 1 | 50 | Подводностроительные (водолазные) работы | 38 | Погрузка бетона в мешки или бадьи и укладка бетона на место под водой . | 0 | 279273.24 | 125954.79 | 145246.32 | 27367.73 | 8072.13 | 1044.26 | 1945.22 | 0
17 | 1 | 497 | 497 | 115 | 27-09-004-1 | Установка столбиков сигнальных железобетонных | 100 шт. | 0 | 0 |  |  |  |  | 0 | 0 | 0 | 0 | 0 | 0 | 0 | 0 | 0 | 0 | 0 |  | 0 | 4271.28 | 1103.14 | 2568.56 | 266.08 | 599.58 | 0 | 71.04 | 22.53 | 0 | 4271.28 | 1103.14 | 2568.56 | 266.08 | 599.58 | 0 | 71.04 | 22.53 | 0 | 142 | 0 | 1 | 1 | 1 | 1 | 1 | 1 | 1 | 1 |  |  |  |  | 0 | 1 | ТЕР Ульяновской обл.сб.27,гл.09,табл.004,поз.1 |  |  | 30 | 0 | 27-09-004-1 | 1 | 2 | 0 | 1 | 1 | 1 | 1 | 1 | 1 |  | 142 | 95 |  |  |  |  | 0 | 0 |  |  | 0 |  | 0 | [16 empty] | 0 | 0 | 1 | 1 | 1 | 1 | 1 | 1010 | 100 шт. | 100 шт. | 100 | 9051248 | 2 | Общестроительные работы | 0 | 1 | 30 | Автомобильные дороги | 21 | 01. Установка столбиков с копанием ям, обратной засыпкой грунта и трамбованием (норма 1). 02. Окраска (норма 1). 03. Наклейка фольги (норма 1). 04. Заготовка столбов и тумб с антисептированием древесины (норма 2). 05. Установка тумб с копанием и засыпкой ям (норма 2). 06. Укладка перил с укреплением скобами (норма 2). 07. Окраска масляной краской (норма 2). | 0 | 4271.28 | 1103.14 | 2568.56 | 266.08 | 599.58 | 71.04 | 22.53 | 0
17 | 1 |  |  | 116 | 440-9204 | Столбики сигнальные железобетонные | м3 | 0 | 0 |  |  |  |  | 0 | 0 | 0 | 0 | 0 | 0 | 0 | 0 | 0 | 0 | 0 |  | 0 | 1418.7 | 1418.7 | 0 | 0 | 0 | 0 | 0 | 0 | 0 | 1418.7 | 1418.7 | 0 | 0 | 0 | 0 | 0 | 0 | 0 | 0 | 0 | 1 | 1 | 1 | 1 | 1 | 1 | 1 | 1 |  |  |  |  | 3 | 1 | ТССЦ Ульяновской обл.,сб.440,поз.9204 |  |  | 1100 | 0 |  | 0 | 8 | 0 | 1 | 1 | 1 | 1 | 1 | 1 |  | 0 | 0 |  |  |  |  | 0 | 0 |  |  | 0 |  | 0 | [16 empty] | 0 | 0 | 1 | 1 | 1 | 1 | 1 | 1007 | м3 | м3 | 1 | 9051311 | 8 | Материалы | 0 | 1 | 1100 | Материалы, изделия и конструкции | материалы |  | 0 | 1418.7 | 1418.7 | 0 | 0 | 0 | 0 | 0 | 0
17 | 1 | 513 | 513 | 117 | 24-02-080-1 | Установка газовых свечей условным диаметром 50 мм | 1 свеча | 0 | 0 |  |  |  |  | 0 | 0 | 0 | 0 | 0 | 0 | 0 | 0 | 0 | 0 | 0 |  | 0 | 193.44 | 59.6 | 99.14 | 7.84 | 34.7 | 0 | 3.78 | 0.95 | 0 | 179.37 | 62.74 | 81.93 | 6.48 | 34.7 | 0 | 3.78 | 0.65 | 0 | 130 | 0 | 1 | 1 | 1 | 1 | 1 | 1 | 1 | 1 |  |  |  |  | 0 | 1 | ФЕР, сб.24,гл.02,табл.080,поз.1 |  |  | 27 | 0 | 24-02-080-1 | 1 | 2 | 0 | 1 | 1 | 1 | 1 | 1 | 1 |  | 130 | 89 |  |  |  |  | 0 | 0 |  |  | 0 |  | 0 | [10 empty] | )*0,95 | )*1,21 | )*1,21 | )*1,00 | )*1,00 | )*1,21 | 0 | 0 | 1 | 1 | 1 | 1 | 1 | 1013 | 1 свеча | 1 свеча | 1 | 9051246 | 2 | Общестроительные работы | 0 | 1 | 27 | Наружные сети водопровода, канализации, теплоснабжения, газопровода | 18 | 01. Очистка изолированной поверхности футляра вручную. 02. Вырезка гнезда под патрубок. 03. Резка стальной трубы. 04. Установка и сварка патрубка в футляр. 05. Укладка и сварка свечной линии. 06. Установка и окраска вытяжной свечи. | 0 | 179.37 | 62.74 | 81.93 | 6.48 | 34.7 | 3.78 | 0.65 | 0
17 | 1 |  |  | 118 | 300-9169 | Ковер | шт. | 0 | 0 |  |  |  |  | 0 | 0 | 0 | 0 | 0 | 0 | 0 | 0 | 0 | 0 | 0 |  | 0 | 20 | 20 | 0 | 0 | 0 | 0 | 0 | 0 | 0 | 20 | 20 | 0 | 0 | 0 | 0 | 0 | 0 | 0 | 0 | 0 | 1 | 1 | 1 | 1 | 1 | 1 | 1 | 1 |  |  |  |  | 3 | 1 | ФССЦ, сб.300,поз.9169 |  |  | 1100 | 0 | 300-9169 | 1 | 8 | 0 | 1 | 1 | 1 | 1 | 1 | 1 |  | 0 | 0 |  |  |  |  | 0 | 0 |  |  | 0 |  | 0 | [16 empty] | 0 | 0 | 1 | 1 | 1 | 1 | 1 | 1010 | шт. | шт. | 1 | 9051311 | 8 | Материалы | 0 | 1 | 1100 | Материалы, изделия и конструкции | материалы |  | 0 | 20 | 20 | 0 | 0 | 0 | 0 | 0 | 0
19 | 1 |  |  |  |  | ОПОРЫ ВЫСОТОЙ 2,2 М Д=89 ММ УСИЛЕННЫЕ (2 ШТ.) | [19 empty] | 1 | [89 empty] | 0
17 | 1 | 533 | 533 | 119 | 24-02-040-9 | Монтаж металлических опор высотой 2,2 м для надземной прокладки стальных газопроводов условным диаметром 50 мм | 100 м газопровода | 0 | 0 |  |  |  |  | 0 | 0 | 0 | 0 | 0 | 0 | 0 | 0 | 0 | 0 | 0 |  | 0 | 2527.17 | 1637.77 | 735.15 | 68.21 | 154.25 | 0 | 16.41 | 6.76 | 0 | 2485.78 | 1723.97 | 607.56 | 56.37 | 154.25 | 0 | 16.41 | 4.62 | 0 | 130 | 0 | 1 | 1 | 1 | 1 | 1 | 1 | 1 | 1 |  |  |  |  | 0 | 1 | ФЕР, сб.24,гл.02,табл.040,поз.9 |  |  | 27 | 0 | 24-02-040-9 | 1 | 2 | 0 | 1 | 1 | 1 | 1 | 1 | 1 |  | 130 | 89 |  |  |  |  | 0 | 0 |  |  | 0 |  | 0 | [10 empty] | )*0,95 | )*1,21 | )*1,21 | )*1,00 | )*1,00 | )*1,21 | 0 | 0 | 1 | 1 | 1 | 1 | 1 | 1013 | 100 м газопровода | 100 м газопровода | 1 | 9051246 | 2 | Общестроительные работы | 0 | 1 | 27 | Наружные сети водопровода, канализации, теплоснабжения, газопровода | 18 | 01. Бурение скважин под опоры. 02. Изготовление металлоконструкций опор. 03. Бетонирование фундаментов под опоры. 04. Монтаж опор. 05. Укладка бетонной смеси в зазор между опорой и стенками скважины. 06. Окраска металлоконструкций опор за 2 раза. | 0 | 2490.09 | 1723.97 | 607.56 | 56.37 | 154.25 | 16.41 | 4.62 | 0
17 | 1 |  |  | 120 | 103-0139 | Трубы стальные электросварные прямошовные со снятой фаской диаметром от 20 до 377 мм из стали марок БСт2кп-БСт4кп и БСт2пс-БСт4пс наружный диаметр 57 мм толщина стенки 3.5 мм | м | 0 | 0 |  |  |  |  | 0 | 0 | 0 | 0 | 0 | 0 | 0 | 0 | 0 | 0 | 0 |  | 0 | 33.92 | 33.92 | 0 | 0 | 0 | 0 | 0 | 0 | 0 | 35.7 | 35.7 | 0 | 0 | 0 | 0 | 0 | 0 | 0 | 0 | 0 | 1 | 1 | 1 | 1 | 1 | 1 | 1 | 1 |  |  |  |  | 3 | 1 | ТССЦ Ульяновской обл.,сб.103,поз.0139 |  |  | 1100 | 0 |  | 0 | 8 | 0 | 1 | 1 | 1 | 1 | 1 | 1 |  | 0 | 0 |  |  |  |  | 0 | 0 |  |  | 0 |  | 0 | [10 empty] | )*0,95 | [5 empty] | 0 | 0 | 1 | 1 | 1 | 1 | 1 | 1003 | м | м | 1 | 9051311 | 8 | Материалы | 0 | 1 | 1100 | Материалы, изделия и конструкции | материалы |  | 0 | 24.14 | 35.7 | 0 | 0 | 0 | 0 | 0 | 0
17 | 1 |  |  | 121 | 401-0003 | Бетон тяжелый, класс В 7,5 (М100) | м3 | 0 | 0 |  |  |  |  | 0 | 0 | 0 | 0 | 0 | 0 | 0 | 0 | 0 | 0 | 0 |  | 0 | 560 | 560 | 0 | 0 | 0 | 0 | 0 | 0 | 0 | 560 | 560 | 0 | 0 | 0 | 0 | 0 | 0 | 0 | 0 | 0 | 1 | 1 | 1 | 1 | 1 | 1 | 1 | 1 |  |  |  |  | 3 | 1 | ТССЦ Ульяновской обл.,сб.401,поз.0003 |  |  | 1100 | 0 |  | 0 | 8 | 0 | 1 | 1 | 1 | 1 | 1 | 1 |  | 0 | 0 |  |  |  |  | 0 | 0 |  |  | 0 |  | 0 | [16 empty] | 0 | 0 | 1 | 1 | 1 | 1 | 1 | 1007 | м3 | м3 | 1 | 9051311 | 8 | Материалы | 0 | 1 | 1100 | Материалы, изделия и конструкции | материалы |  | 0 | 522.53 | 560 | 0 | 0 | 0 | 0 | 0 | 0
17 | 1 |  |  | 122 | 103-0154 | Трубы стальные электросварные прямошовные со снятой фаской диаметром от 20 до 377 мм из стали марок БСт2кп-БСт4кп и БСт2пс-БСт4пс наружный диаметр 89 мм толщина стенки 3.5 мм | м | 0 | 0 |  |  |  |  | 0 | 0 | 0 | 0 | 0 | 0 | 0 | 0 | 0 | 0 | 0 |  | 0 | 38.57 | 38.57 | 0 | 0 | 0 | 0 | 0 | 0 | 0 | 38.57 | 38.57 | 0 | 0 | 0 | 0 | 0 | 0 | 0 | 0 | 0 | 1 | 1 | 1 | 1 | 1 | 1 | 1 | 1 |  |  |  |  | 3 | 1 | ТССЦ Ульяновской обл.,сб.103,поз.0154 |  |  | 1100 | 0 |  | 0 | 8 | 0 | 1 | 1 | 1 | 1 | 1 | 1 |  | 0 | 0 |  |  |  |  | 0 | 0 |  |  | 0 |  | 0 | [16 empty] | 0 | 0 | 1 | 1 | 1 | 1 | 1 | 1003 | м | м | 1 | 9051311 | 8 | Материалы | 0 | 1 | 1100 | Материалы, изделия и конструкции | материалы |  | 0 | 38.57 | 38.57 | 0 | 0 | 0 | 0 | 0 | 0
17 | 1 |  |  | 123 | 103-0161 | Трубы стальные электросварные прямошовные со снятой фаской диаметром от 20 до 377 мм из стали марок БСт2кп-БСт4кп и БСт2пс-БСт4пс наружный диаметр 108 мм толщина стенки 4 мм | м | 0 | 0 |  |  |  |  | 0 | 0 | 0 | 0 | 0 | 0 | 0 | 0 | 0 | 0 | 0 |  | 0 | 54.22 | 54.22 | 0 | 0 | 0 | 0 | 0 | 0 | 0 | 54.22 | 54.22 | 0 | 0 | 0 | 0 | 0 | 0 | 0 | 0 | 0 | 1 | 1 | 1 | 1 | 1 | 1 | 1 | 1 |  |  |  |  | 3 | 1 | ТССЦ Ульяновской обл.,сб.103,поз.0161 |  |  | 1100 | 0 |  | 0 | 8 | 0 | 1 | 1 | 1 | 1 | 1 | 1 |  | 0 | 0 |  |  |  |  | 0 | 0 |  |  | 0 |  | 0 | [16 empty] | 0 | 0 | 1 | 1 | 1 | 1 | 1 | 1003 | м | м | 1 | 9051311 | 8 | Материалы | 0 | 1 | 1100 | Материалы, изделия и конструкции | материалы |  | 0 | 54.22 | 54.22 | 0 | 0 | 0 | 0 | 0 | 0
17 | 1 |  |  | 124 | 401-0005 | Бетон тяжелый, класс В 12,5 (М150) | м3 | 0 | 0 |  |  |  |  | 0 | 0 | 0 | 0 | 0 | 0 | 0 | 0 | 0 | 0 | 0 |  | 0 | 522.69 | 522.69 | 0 | 0 | 0 | 0 | 0 | 0 | 0 | 522.69 | 522.69 | 0 | 0 | 0 | 0 | 0 | 0 | 0 | 0 | 0 | 1 | 1 | 1 | 1 | 1 | 1 | 1 | 1 |  |  |  |  | 3 | 1 | ТССЦ Ульяновской обл.,сб.401,поз.0005 |  |  | 1100 | 0 |  | 0 | 8 | 0 | 1 | 1 | 1 | 1 | 1 | 1 |  | 0 | 0 |  |  |  |  | 0 | 0 |  |  | 0 |  | 0 | [16 empty] | 0 | 0 | 1 | 1 | 1 | 1 | 1 | 1007 | м3 | м3 | 1 | 9051311 | 8 | Материалы | 0 | 1 | 1100 | Материалы, изделия и конструкции | материалы |  | 0 | 522.69 | 522.69 | 0 | 0 | 0 | 0 | 0 | 0
17 | 1 | 540 | 540 | 125 | 11-01-002-1 | Устройство подстилающих слоев песчаных (без стоимости песка) | 1 м3 | 0 | 0 |  |  |  |  | 0 | 0 | 0 | 0 | 0 | 0 | 0 | 0 | 0 | 0 | 0 |  | 0 | 136.25 | 84.94 | 21.92 | 3.54 | 29.39 | 0 | 3.41 | 0.3 | 0 | 136.25 | 84.94 | 21.92 | 3.54 | 29.39 | 0 | 2.3 | 0.3 | 0 | 123 | 0 | 1 | 1 | 1 | 1 | 1 | 1 | 1 | 1 |  |  |  |  | 0 | 1 | ТЕР Ульяновской обл.сб.11,гл.01,табл.002,поз.1 |  |  | 17 | 0 | 11-01-002-1 | 1 | 2 | 0 | 1 | 1 | 1 | 1 | 1 | 1 |  | 123 | 75 |  |  |  |  | 0 | 0 |  |  | 0 |  | 0 | [16 empty] | 0 | 0 | 1 | 1 | 1 | 1 | 1 | 1007 | 1 м3 | 1 м3 подстилающего слоя | 1 | 9051236 | 2 | Общестроительные работы | 0 | 1 | 17 | Полы | 11 | 01. Планировка основания. 02. Приготовление глинобитной (нормы 5-7) и глинобетонной (норма 8) смесей. 03. Устройство подстилающего слоя с разравниванием и уплотнением. 04. Устройство деформационных швов (норма 9). 05. Уход за подстилающими слоями (нормы 5-9). | 0 | 136.25 | 84.94 | 21.92 | 3.54 | 29.39 | 2.3 | 0.3 | 0
17 | 1 | 548 | 548 | 126 | 08-01-003-5 | Гидроизоляция стен, фундаментов боковая оклеечная по выравненной поверхности бутовой кладки, кирпичу и бетону в 2 слоя | 100 м2 | 0 | 0 |  |  |  |  | 0 | 0 | 0 | 0 | 0 | 0 | 0 | 0 | 0 | 0 | 0 |  | 0 | 5065.83 | 4522.72 | 98.04 | 48.78 | 445.07 | 0 | 46.8 | 0.55 | 0 | 5065.83 | 4522.72 | 98.04 | 48.78 | 445.07 | 0 | 46.8 | 0.55 | 0 | 122 | 0 | 1 | 1 | 1 | 1 | 1 | 1 | 1 | 1 |  |  |  |  | 0 | 1 | ФЕР,сб.08,гл.01,табл.003,поз.5 |  |  | 14 | 0 | 08-01-003-5 | 1 | 2 | 0 | 1 | 1 | 1 | 1 | 1 | 1 |  | 122 | 80 |  |  |  |  | 0 | 0 |  |  | 0 |  | 0 | [16 empty] | 0 | 0 | 1 | 1 | 1 | 1 | 1 | 1005 | 100 м2 | 100 м2 изолируемой поверхности | 100 | 9051233 | 2 | Общестроительные работы | 0 | 1 | 14 | Конструкции из кирпича и блоков в жилищно-гражданских зданиях | 8 | 01. Частичная приколка изолируемой поверхности (нормы 1,4,8). 02. Выравнивание изолируемой поверхности раствором (нормы 2,3,8). 03. Hанесение изоляционного слоя из раствора с жидким стеклом (нормы 1,4). 04. Огрунтовка поверхности (нормы 5,7). 05. Hаклейка рулонных материалов с разогреванием мастики (нормы 2,3,5,6). 06. Hанесение слоев битумной мастики с разогреванием ее (норма 7). 07. Укладка дополнительных слоев гидроизоляционных материалов в местах сопряжения боковой изоляции с горизонтальной (нормы 5,6). | 0 | 5065.83 | 4522.72 | 98.04 | 48.78 | 445.07 | 46.8 | 0.55 | 0
17 | 1 | 556 | 556 | 127 | 13-03-002-4 | Огрунтовка металлических поверхностей за один раз грунтовкой ГФ-021 | 100 м2 | 0 | 0 |  |  |  |  | 0 | 0 | 0 | 0 | 0 | 0 | 0 | 0 | 0 | 0 | 0 |  | 0 | 319.94 | 259.48 | 3.96 | 0.24 | 56.5 | 0 | 5.31 | 0.02 | 0 | 319.94 | 259.48 | 3.96 | 0.24 | 56.5 | 0 | 5.31 | 0.02 | 0 | 90 | 0 | 1 | 1 | 1 | 1 | 1 | 1 | 1 | 1 |  |  |  |  | 0 | 1 | ТЕР Ульяновской обл.сб.13,гл.03,табл.002,поз.4 |  |  | 19 | 0 | 13-03-002-4 | 1 | 2 | 0 | 1 | 1 | 1 | 1 | 1 | 1 |  | 90 | 70 |  |  |  |  | 0 | 0 |  |  | 0 |  | 0 | [16 empty] | 0 | 0 | 1 | 1 | 1 | 1 | 1 | 1005 | 100 м2 | 100 м2 внутренней поверхности шахты | 100 | 9051238 | 2 | Общестроительные работы | 0 | 1 | 19 | Защита строительных конструкций и оборудования от коррозии | 13 | 01. Подготовка окрасочных агрегатов. 02.Приготовление грунтовочных составов. 03. Нанесение грунта. 04. Промывка, очистка окрасочных агрегатов и шлангов. 05. Контроль качества. | 0 | 319.94 | 259.48 | 3.96 | 0.24 | 56.5 | 5.31 | 0.02 | 0
19 | 1 |  |  |  |  | РАЗБОРКА И ВОССТАНОВЛЕНИЕ А/Б ПОКРЫТИЯ | [19 empty] | 1 | [89 empty] | 0
17 | 1 | 561 | 561 | 128 | 27-03-008-4 | Разборка покрытий и оснований: асфальтобетонных | 100 м3 | 0.0182 | 0 |  |  |  |  | 82 | 0 | 55 | 10 | 27 | 0 | 3 | 1 | 0 | 53 | 35 |  | 0 | 4502.27 | 0 | 3009.93 | 538.89 | 1492.34 | 0 | 179.8 | 45.63 | 0 | 4502.27 | 0 | 3009.93 | 538.89 | 1492.34 | 0 | 179.8 | 45.63 | 0 | 142 | 0 | 1 | 1 | 1 | 1 | 1 | 1 | 1 | 1 |  |  |  |  | 0 | 1 | ТЕР Ульяновской обл.сб.27,гл.03,табл.008,поз.4 |  |  | 30 | 0 | 27-03-008-4 | 1 | 2 | 0 | 1 | 1 | 1 | 1 | 1 | 1 |  | 142 | 95 |  |  |  |  | 0 | 0 |  |  | 0 |  | 0 | [16 empty] | 0 | 0 | 1 | 1 | 1 | 1 | 1 | 1007 | 100 м3 | 100 м3 конструкций | 100 | 9051248 | 2 | Общестроительные работы | 0 | 1 | 30 | Автомобильные дороги | 21 | 01. Очистка покрытия или основания (нормы 1-3). 02. Разборка покрытия и основания. 03. Сгребание материала, полученного от разборки. 04. Сортировка камня с выборкой годной шашки (норма 1). 05. Оправка в штабеля материала, полученного при разборке. | 0 | 4502.27 | 0 | 3009.93 | 538.89 | 1492.34 | 179.8 | 45.63 | 0
17 | 1 | 567 | 567 | 129 | 27-03-008-2 | Разборка покрытий и оснований: щебеночных | 100 м3 | 0 | 0 |  |  |  |  | 0 | 0 | 0 | 0 | 0 | 0 | 0 | 0 | 0 | 0 | 0 |  | 0 | 562.43 | 0 | 459.45 | 44.76 | 102.98 | 0 | 13.22 | 3.79 | 0 | 562.43 | 0 | 459.45 | 44.76 | 102.98 | 0 | 13.22 | 3.79 | 0 | 142 | 0 | 1 | 1 | 1 | 1 | 1 | 1 | 1 | 1 |  |  |  |  | 0 | 1 | ТЕР Ульяновской обл.сб.27,гл.03,табл.008,поз.2 |  |  | 30 | 0 | 27-03-008-2 | 1 | 2 | 0 | 1 | 1 | 1 | 1 | 1 | 1 |  | 142 | 95 |  |  |  |  | 0 | 0 |  |  | 0 |  | 0 | [16 empty] | 0 | 0 | 1 | 1 | 1 | 1 | 1 | 1007 | 100 м3 | 100 м3 конструкций | 100 | 9051248 | 2 | Общестроительные работы | 0 | 1 | 30 | Автомобильные дороги | 21 | 01. Очистка покрытия или основания (нормы 1-3). 02. Разборка покрытия и основания. 03. Сгребание материала, полученного от разборки. 04. Сортировка камня с выборкой годной шашки (норма 1). 05. Оправка в штабеля материала, полученного при разборке. | 0 | 562.43 | 0 | 459.45 | 44.76 | 102.98 | 13.22 | 3.79 | 0
17 | 1 | 575 | 575 | 130 | 27-04-001-1 | Устройство подстилающих и выравнивающих слоев оснований: из песка | 100 м3 | 0 | 0 |  |  |  |  | 0 | 0 | 0 | 0 | 0 | 0 | 0 | 0 | 0 | 0 | 0 |  | 0 | 2422.62 | 16 | 2280.86 | 163.91 | 125.76 | 0 | 15.72 | 13.88 | 0 | 2422.62 | 16 | 2280.86 | 163.91 | 125.76 | 0 | 15.72 | 13.88 | 0 | 142 | 0 | 1 | 1 | 1 | 1 | 1 | 1 | 1 | 1 |  |  |  |  | 0 | 1 | ТЕР Ульяновской обл.сб.27,гл.04,табл.001,поз.1 |  |  | 30 | 0 | 27-04-001-1 | 1 | 2 | 0 | 1 | 1 | 1 | 1 | 1 | 1 |  | 142 | 95 |  |  |  |  | 0 | 0 |  |  | 0 |  | 0 | [16 empty] | 0 | 0 | 1 | 1 | 1 | 1 | 1 | 1007 | 100 м3 | 100 м3 материала основания (в плотном теле) | 100 | 9051248 | 2 | Общестроительные работы | 0 | 1 | 30 | Автомобильные дороги | 21 | 01. Планировка и прикатка земляного полотна с поливом водой. 02. Россыпь и разравнивание материалов. 03. Уплотнение россыпей с поливкой водой. | 0 | 2422.62 | 16 | 2280.86 | 163.91 | 125.76 | 15.72 | 13.88 | 0
17 | 1 |  |  | 131 | 408-0122 | Песок природный для строительных работ средний | м3 | 0 | 0 |  |  |  |  | 0 | 0 | 0 | 0 | 0 | 0 | 0 | 0 | 0 | 0 | 0 |  | 0 | 75.53 | 75.53 | 0 | 0 | 0 | 0 | 0 | 0 | 0 | 75.53 | 75.53 | 0 | 0 | 0 | 0 | 0 | 0 | 0 | 0 | 0 | 1 | 1 | 1 | 1 | 1 | 1 | 1 | 1 |  |  |  |  | 3 | 1 | ТССЦ Ульяновской обл.,сб.408,поз.0122 |  |  | 1100 | 0 |  | 0 | 8 | 0 | 1 | 1 | 1 | 1 | 1 | 1 |  | 0 | 0 |  |  |  |  | 0 | 0 |  |  | 0 |  | 0 | [16 empty] | 0 | 0 | 1 | 1 | 1 | 1 | 1 | 1007 | м3 | м3 | 1 | 9051311 | 8 | Материалы | 0 | 1 | 1100 | Материалы, изделия и конструкции | материалы |  | 0 | 75.53 | 75.53 | 0 | 0 | 0 | 0 | 0 | 0
17 | 1 | 587 | 587 | 132 | 27-04-007-1 | Устройство основания толщиной 15 см из щебня фракции 40-70 мм при укатке каменных материалов с пределом прочности на сжатие до 68,6 (700) МПа (кг/см2): однослойных | 1000 м2 | 0.007 | 0 |  |  |  |  | 185 | 157 | 26 | 3 | 2 | 0 | 0 | 0 | 0 | 7 | 5 |  | 0 | 26484.05 | 22494.48 | 3688.35 | 427.99 | 301.22 | 0 | 36.96 | 36.24 | 0 | 26484.05 | 22494.48 | 3688.35 | 427.99 | 301.22 | 0 | 36.96 | 36.24 | 0 | 142 | 0 | 1 | 1 | 1 | 1 | 1 | 1 | 1 | 1 |  |  |  |  | 0 | 1 | ТЕР Ульяновской обл.сб.27,гл.04,табл.007,поз.1 |  |  | 30 | 0 | 27-04-007-1 | 1 | 2 | 0 | 1 | 1 | 1 | 1 | 1 | 1 |  | 142 | 95 |  |  |  |  | 0 | 0 |  |  | 0 |  | 0 | [16 empty] | 0 | 0 | 1 | 1 | 1 | 1 | 1 | 1005 | 1000 м2 | 1000 м2 основания | 1000 | 9051248 | 2 | Общестроительные работы | 0 | 1 | 30 | Автомобильные дороги | 21 | 01. Россыпь и разравнивание щебня. 02. Профилирование и планировка щебня. 03. Укатка и поливка водой. | 0 | 26484.05 | 22494.48 | 3688.35 | 427.99 | 301.22 | 36.96 | 36.24 | 0
17 | 1 | 592 | 592 | 133 | 27-04-007-4 | Устройство основания толщиной 15 см из щебня фракции 40-70 мм при укатке каменных материалов с пределом прочности на сжатие до 68,6 (700) МПа (кг/см2): на каждый 1 см изменения толщины слоя добавлять или исключать к нормам с 27-04-007-01 по 27-04-007-3 | 1000 м2 | 0.035 | 0 |  |  |  |  | 54 | 46 | 8 | 1 | 0 | 0 | 0 | 0 | 0 | 1 | 1 |  | 0 | 1548.6 | 1313.17 | 235.43 | 29.64 | 0 | 0 | 0 | 2.51 | 0 | 1548.6 | 1313.17 | 235.43 | 29.64 | 0 | 0 | 0 | 2.51 | 0 | 142 | 0 | 1 | 1 | 1 | 1 | 1 | 1 | 1 | 1 |  |  |  |  | 0 | 1 | ТЕР Ульяновской обл.сб.27,гл.04,табл.007,поз.4 |  |  | 30 | 0 | 27-04-007-4 | 1 | 2 | 0 | 1 | 1 | 1 | 1 | 1 | 1 |  | 142 | 95 |  |  |  |  | 0 | 0 |  |  | 0 |  | 0 | [16 empty] | 0 | 0 | 1 | 1 | 1 | 1 | 1 | 1005 | 1000 м2 | 1000 м2 основания | 1000 | 9051248 | 2 | Общестроительные работы | 0 | 1 | 30 | Автомобильные дороги | 21 | 01. Россыпь и разравнивание щебня. 02. Профилирование и планировка щебня. 03. Укатка и поливка водой. | 0 | 1548.6 | 1313.17 | 235.43 | 29.64 | 0 | 0 | 2.51 | 0
17 | 1 | 605 | 605 | 134 | 27-06-020-1 | Устройство покрытия толщиной 4 см из горячих асфальтобетонных смесей плотных мелкозернистых типа АБВ, плотность каменных материалов: 2,5-2,9 т/м3 | 1000 м2 | 0.009 | 0 |  |  |  |  | 359 | 337 | 19 | 2 | 3 | 0 | 0 | 0 | 0 | 7 | 5 |  | 0 | 39881.1 | 37391.89 | 2121.15 | 225.8 | 368.06 | 0 | 38.3 | 19.12 | 0 | 39881.1 | 37391.89 | 2121.15 | 225.8 | 368.06 | 0 | 38.3 | 19.12 | 0 | 142 | 0 | 1 | 1 | 1 | 1 | 1 | 1 | 1 | 1 |  |  |  |  | 0 | 1 | ТЕР Ульяновской обл.сб.27,гл.06,табл.020,поз.1 |  |  | 30 | 0 | 27-06-020-1 | 1 | 2 | 0 | 1 | 1 | 1 | 1 | 1 | 1 |  | 142 | 95 |  |  |  |  | 0 | 0 |  |  | 0 |  | 0 | [16 empty] | 0 | 0 | 1 | 1 | 1 | 1 | 1 | 1005 | 1000 м2 | 1000 м2 покрытия | 1000 | 9051248 | 2 | Общестроительные работы | 0 | 1 | 30 | Автомобильные дороги | 21 | 01. Очистка основания. 02. Укладка асфальтобетонной смеси с обрубкой краев, устранением дефектов, трамбованием мест, недоступных укатке. 03. Укатка. 04. Вырубка образцов и заделка вырубок. | 0 | 2720.06 | 37391.89 | 2121.15 | 225.8 | 368.06 | 38.3 | 19.12 | 0
17 | 1 | 609 | 609 | 135 | 27-06-021-1 | При изменении толщины покрытия на 0,5 см добавлять или исключать: к норме 27-06-020-1 | 1000 м2 | 0.018 | 0 |  |  |  |  | 84 | 84 | 0 | 0 | 0 | 0 | 0 | 0 | 0 | 0 | 0 |  | 0 | 4662.13 | 4658.66 | 2.61 | 0 | 0.86 | 0 | 0.09 | 0 | 0 | 4662.13 | 4658.66 | 2.61 | 0 | 0.86 | 0 | 0.09 | 0 | 0 | 142 | 0 | 1 | 1 | 1 | 1 | 1 | 1 | 1 | 1 |  |  |  |  | 0 | 1 | ТЕР Ульяновской обл.сб.27,гл.06,табл.021,поз.1 |  |  | 30 | 0 | 27-06-021-1 | 1 | 2 | 0 | 1 | 1 | 1 | 1 | 1 | 1 |  | 142 | 95 |  |  |  |  | 0 | 0 |  |  | 0 |  | 0 | [16 empty] | 0 | 0 | 1 | 1 | 1 | 1 | 1 | 1005 | 1000 м2 | 1000 м2 покрытия | 1000 | 9051248 | 2 | Общестроительные работы | 0 | 1 | 30 | Автомобильные дороги | 21 |  | 0 | 5.66 | 4658.66 | 2.61 | 0 | 0.86 | 0.09 | 0 | 0
51 | 1 | 3 | 20 |  | Новая локальная смета | Газопровод среднего давления(Р=0,3 МПа) | [7 empty] | 164687 | 127648 | 29954 | 2424 | 7085 | 0 | 789 | 237 | 0 | 10329 | 6365 |  |  | 164687 | 127648 | 29954 | 2424 | 7085 | 0 | 789 | 237 | 0 | 10329 | 6365 | 0
50 | 0 | 0 | 1 | 0 | 164687 | ПЗ | Прямые затраты |  |  | 201 | 1 | 3
50 | 0 | 0 | 1 | 0 | 127648 | СтМат | Стоимость материалов |  |  | 202 | 2 | 3
50 | 0 | 0 | 1 | 0 | 29954 | ЭММ | Эксплуатация машин |  |  | 203 | 3 | 3
50 | 0 | 0 | 1 | 0 | 2424 | ЗПМ | ЗП машинистов |  |  | 204 | 4 | 3
50 | 0 | 0 | 1 | 0 | 7085 | ОЗП | Основная ЗП рабочих |  |  | 205 | 5 | 3
50 | 0 | 0 | 1 | 206 | 0 | ВозврМат | Возврат материалов |  |  | 206 | 6 | 3
50 | 0 | 0 | 1 | 207 | 789 | ТрудСтр | Трудозатраты строителей |  |  | 207 | 7 | 3
50 | 0 | 0 | 1 | 208 | 237 | ТрудМаш | Трудозатраты машинистов |  |  | 208 | 8 | 3
50 | 0 | 0 | 1 | 209 | 0 | ТранспМат | Транспорт материалов |  |  | 209 | 9 | 3
50 | 0 | 0 | 1 | 0 | 10329 | НР | Накладные расходы |  |  | 210 | 10 | 3
50 | 0 | 0 | 1 | 0 | 6365 | СмПриб | Сметная прибыль |  |  | 211 | 11 | 3
50 | 1 | 0 | 2 | 0 | 3 | Л1 | Индекс к эксплуатации машин и механизмов |  |  | 212 | 12 | 1
50 | 1 | 0 | 2 | 0 | 4 | Л2 | Индекс к материалам |  |  | 212 | 13 | 1
50 | 1 | 0 | 2 | 0 | 6 | Л3 | Индекс к основной заработной плате |  |  | 212 | 14 | 1
50 | 1 | 0 | 2 | 203 | 91360 | Л4 | Эксплуатация машин с учетом индекса, руб. |  |  | 212 | 15 | 1
50 | 1 | 0 | 2 | 202 | 509316 | Л5 | Стоимость материалов с учетом индекса, руб. |  |  | 212 | 16 | 1
50 | 1 | 0 | 2 | 204 | 13550 | Л6 | Зарплата машинистов с учетом индекса, руб. |  |  | 212 | 17 | 1
50 | 1 | 0 | 2 | 205 | 39605 | Л7 | Основная зарплата рабочих с учетом индекса, руб. |  |  | 212 | 18 | 1
50 | 1 | 0 | 2 | 201 | 640280 | ПЗинд | Прямые затраты с учетом индекса, руб. |  |  | 212 | 19 | 1
50 | 1 | 0 | 2 | 0 | 1 | Л8 | Коэффициент к накладным расходам |  |  | 212 | 20 | 1
50 | 1 | 0 | 2 | 210 | 54275 | Л9 | Накладные расходы с учетом индекса, руб. |  |  | 212 | 21 | 1
50 | 1 | 0 | 2 | 211 | 35580 | Л10 | Сметная прибыль с учетом индекса, руб. |  |  | 212 | 22 | 1
50 | 1 | 0 | 2 | 0 | 730135 | Л11 | ИТОГО ПО СМЕТЕ, руб. |  |  | 212 | 23 | 1
50 | 1 | 0 | 2 | 0 | 3 | х1 % | Временные здания и сооружения % |  |  | 212 | 24 | 1
50 | 1 | 0 | 2 | 0 | 22634 | х1 руб | Временные здания и сооружения руб |  |  | 212 | 25 | 1
50 | 1 | 0 | 2 | 0 | 752770 | х1 итог | Итого с временными зданиями и сооружениями |  |  | 212 | 26 | 1
50 | 1 | 0 | 2 | 0 | 3 | х2 % | Зимнее удорожание % |  |  | 212 | 27 | 1
50 | 1 | 0 | 2 | 0 | 24841 | х2 руб | Зимнее удорожание руб. |  |  | 212 | 28 | 1
50 | 1 | 0 | 2 | 0 | 1 | х4 % | Страхование строительных рисков % |  |  | 212 | 29 | 0
50 | 1 | 0 | 2 | 0 | 7528 | х4 руб | Страхование строительных рисков руб |  |  | 212 | 30 | 0
50 | 1 | 0 | 2 | 0 | 2 | х5 % | Премия за ввод объекта % |  |  | 212 | 31 | 0
50 | 1 | 0 | 2 | 0 | 11292 | х5 руб | Премия за ввод объекта руб |  |  | 212 | 32 | 0
50 | 1 | 0 | 2 | 0 | 0 | х6 руб | Затраты по перевозке работников руб |  |  | 212 | 33 | 0
50 | 1 | 0 | 2 | 0 | 0 | х7 руб | Командировочные расходы руб |  |  | 212 | 34 | 0
50 | 1 | 0 | 2 | 0 | 796430 | х2 итог | ИТОГО |  |  | 212 | 35 | 1
50 | 1 | 0 | 2 | 0 | 1 | х8 % | Технический надзор % |  |  | 212 | 36 | 0
50 | 1 | 0 | 2 | 0 | 8761 | х8 руб | Технический надзор руб |  |  | 212 | 37 | 0
50 | 1 | 0 | 2 | 0 | 805191 | Итого | ИТОГО |  |  | 212 | 38 | 0
50 | 1 | 0 | 2 | 0 | 0 | х9 % | Авторский надзор % |  |  | 212 | 39 | 0
50 | 1 | 0 | 2 | 0 | 1610 | х9 руб | Авторский надзор руб |  |  | 212 | 40 | 0
50 | 1 | 0 | 2 | 0 | 806801 | Итого 1 | ИТОГО |  |  | 212 | 41 | 0
50 | 1 | 0 | 2 | 0 | 2 | х3 % | Непредвиденные расходы % |  |  | 212 | 42 | 1
50 | 1 | 0 | 2 | 0 | 16136 | х3 руб | Непредвиденные расходы руб. |  |  | 212 | 43 | 1
50 | 1 | 0 | 2 | 0 | 822937 | х3 итог | ИТОГ с непредвиденными расходами |  |  | 212 | 44 | 1
50 | 1 | 0 | 2 | 0 | 148129 | Л12 | НДС 18% |  |  | 212 | 45 | 1
50 | 1 | 0 | 2 | 213 | 971066 | Л13 | ИТОГО с НДС |  |  | 212 | 46 | 1
51 | 1 | 1 | 12 |  | Новый объект | 003-7-02-01 Изм. Газопровод низ. давления(Р=0,003 МПа) от ШРП № 5 | [7 empty] | 164687 | 127648 | 29954 | 2424 | 7085 | 0 | 789 | 237 | 0 | 10329 | 6365 |  |  | 0 | 0 | 0 | 0 | 0 | 0 | 0 | 0 | 0 | 0 | 0 | 0
50 | 0 | 0 | 1 | 0 | 164687 | ПЗ | Прямые затраты |  |  | 201 | 1 | 3
50 | 0 | 0 | 1 | 0 | 127648 | СтМат | Стоимость материалов |  |  | 202 | 2 | 3
50 | 0 | 0 | 1 | 0 | 29954 | ЭММ | Эксплуатация машин |  |  | 203 | 3 | 3
50 | 0 | 0 | 1 | 0 | 2424 | ЗПМ | ЗП машинистов |  |  | 204 | 4 | 3
50 | 0 | 0 | 1 | 0 | 7085 | ОЗП | Основная ЗП рабочих |  |  | 205 | 5 | 3
50 | 0 | 0 | 1 | 206 | 0 | ВозврМат | Возврат материалов |  |  | 206 | 6 | 3
50 | 0 | 0 | 1 | 207 | 789 | ТрудСтр | Трудозатраты строителей |  |  | 207 | 7 | 3
50 | 0 | 0 | 1 | 208 | 237 | ТрудМаш | Трудозатраты машинистов |  |  | 208 | 8 | 3
50 | 0 | 0 | 1 | 209 | 0 | ТранспМат | Транспорт материалов |  |  | 209 | 9 | 3
50 | 0 | 0 | 1 | 0 | 10329 | НР | Накладные расходы |  |  | 210 | 10 | 3
50 | 0 | 0 | 1 | 0 | 6365 | СмПриб | Сметная прибыль |  |  | 211 | 11 | 3
50 | 1 | 0 | 2 | 0 | 3 | Л1 | Индекс к эксплуатации машин и механизмов |  |  | 212 | 12 | 1
50 | 1 | 0 | 2 | 0 | 4 | Л2 | Индекс к материалам |  |  | 212 | 13 | 1
50 | 1 | 0 | 2 | 0 | 6 | Л3 | Индекс к основной заработной плате |  |  | 212 | 14 | 1
50 | 1 | 0 | 2 | 203 | 91360 | Л4 | Эксплуатация машин с учетом индекса, руб. |  |  | 212 | 15 | 1
50 | 1 | 0 | 2 | 202 | 509316 | Л5 | Стоимость материалов с учетом индекса, руб. |  |  | 212 | 16 | 1
50 | 1 | 0 | 2 | 204 | 13550 | Л6 | Зарплата машинистов с учетом индекса, руб. |  |  | 212 | 17 | 1
50 | 1 | 0 | 2 | 205 | 39605 | Л7 | Основная зарплата рабочих с учетом индекса, руб. |  |  | 212 | 18 | 1
50 | 1 | 0 | 2 | 201 | 640280 | ПЗинд | Прямые затраты с учетом индекса, руб. |  |  | 212 | 19 | 1
50 | 1 | 0 | 2 | 0 | 1 | Л8 | Коэффициент к накладным расходам |  |  | 212 | 20 | 1
50 | 1 | 0 | 2 | 210 | 54275 | Л9 | Накладные расходы с учетом индекса, руб. |  |  | 212 | 21 | 1
50 | 1 | 0 | 2 | 211 | 35580 | Л10 | Сметная прибыль с учетом индекса, руб. |  |  | 212 | 22 | 1
50 | 1 | 0 | 2 | 0 | 730135 | Л11 | ИТОГО ПО СМЕТЕ, руб. |  |  | 212 | 23 | 1
50 | 1 | 0 | 2 | 0 | 3 | х1 % | Временные здания и сооружения % |  |  | 212 | 24 | 1
50 | 1 | 0 | 2 | 0 | 22634 | х1 руб | Временные здания и сооружения руб |  |  | 212 | 25 | 1
50 | 1 | 0 | 2 | 0 | 752770 | х1 итог | Итого с временными зданиями и сооружениями |  |  | 212 | 26 | 1
50 | 1 | 0 | 2 | 0 | 3 | х2 % | Зимнее удорожание % |  |  | 212 | 27 | 1
50 | 1 | 0 | 2 | 0 | 24841 | х2 руб | Зимнее удорожание руб. |  |  | 212 | 28 | 1
50 | 1 | 0 | 2 | 0 | 1 | х4 % | Страхование строительных рисков % |  |  | 212 | 29 | 0
50 | 1 | 0 | 2 | 0 | 7528 | х4 руб | Страхование строительных рисков руб |  |  | 212 | 30 | 0
50 | 1 | 0 | 2 | 0 | 2 | х5 % | Премия за ввод объекта % |  |  | 212 | 31 | 0
50 | 1 | 0 | 2 | 0 | 11292 | х5 руб | Премия за ввод объекта руб |  |  | 212 | 32 | 0
50 | 1 | 0 | 2 | 0 | 0 | х6 руб | Затраты по перевозке работников руб |  |  | 212 | 33 | 0
50 | 1 | 0 | 2 | 0 | 0 | х7 руб | Командировочные расходы руб |  |  | 212 | 34 | 0
50 | 1 | 0 | 2 | 0 | 796430 | х2 итог | ИТОГО |  |  | 212 | 35 | 1
50 | 1 | 0 | 2 | 0 | 1 | х8 % | Технический надзор % |  |  | 212 | 36 | 0
50 | 1 | 0 | 2 | 0 | 8761 | х8 руб | Технический надзор руб |  |  | 212 | 37 | 0
50 | 1 | 0 | 2 | 0 | 805191 | Итого | ИТОГО |  |  | 212 | 38 | 0
50 | 1 | 0 | 2 | 0 | 0 | х9 % | Авторский надзор % |  |  | 212 | 39 | 0
50 | 1 | 0 | 2 | 0 | 1610 | х9 руб | Авторский надзор руб |  |  | 212 | 40 | 0
50 | 1 | 0 | 2 | 0 | 806801 | Итого 1 | ИТОГО |  |  | 212 | 41 | 0
50 | 1 | 0 | 2 | 0 | 2 | х3 % | Непредвиденные расходы % |  |  | 212 | 42 | 1
50 | 1 | 0 | 2 | 0 | 16136 | х3 руб | Непредвиденные расходы руб. |  |  | 212 | 43 | 1
50 | 1 | 0 | 2 | 0 | 822937 | х3 итог | ИТОГ с непредвиденными расходами |  |  | 212 | 44 | 1
50 | 1 | 0 | 2 | 0 | 148129 | Л12 | НДС 18% |  |  | 212 | 45 | 1
50 | 1 | 0 | 2 | 213 | 971066 | Л13 | ИТОГО с НДС |  |  | 212 | 46 | 1
65 |  | 1 | 0 | 200

## SmtRes
25 | 10563181 | 10563180 | 121548 | 1 | 1 | 1 | 1 | 2 |  | Затраты труда машинистов | 608254 | 1013 | чел.час | чел.час | 1 | 10.82 | 0 | 0 | 0 | 0 | 0 | 1 | 1 | 0 | 0 | 10.82 |  | 2 | 2 | 10563181 | 1 | 0 | 1 | 0 | 0 | 0 | 0 | 0 | 0 | 0 | 0 | 0 | 0 | 0 | 0 | 0 | 0 | 0 | 0 | 0 | 0 | 0 | 0 | 0 | 0
25 | 10563182 | 10563180 | 9284204 | 1 | 1 | 1 | 2 | 070148 | 481211 | Бульдозеры при работе на других видах строительства (кроме водохозяйственного) 59 (80) кВт (л.с.) | 1480 | 1013 | маш.ч | МАШ.Ч | 1 | 10.82 | 0 | 102.54 | 11.81 | 0 | 0 | 1 | 1 | 0 | 0 | 10.82 |  | 0 | 2 | 10563182 | 1 | 0 | 2 | 0 | 0 | 0 | 0 | 0 | 0 | 0 | 0 | 0 | 0 | 0 | 0 | 0 | 0 | 0 | 0 | 0 | 0 | 0 | 0 | 0 | 0
26 | 10563184 | 10563183 | 121548 | 1 | 1 | 1 | 1 | 2 |  | Затраты труда машинистов | 608254 | 1013 | чел.час | чел.час | 1 | 9.197 | 0 | 0 | 0 | 0 | 0 | 1 | 1 | 0 | 0 | 10.82 | )*0,85 | 2 | 2 | 10563184 | 1 | 0 | 3 | 0 | 0 | 0 | 0 | 0 | 0 | 0 | 0 | 0 | 0 | 0 | 0 | 0 | 0 | 0 | 0 | 0 | 0 | 0 | 0 | 0 | 0
26 | 10563185 | 10563183 | 9284204 | 1 | 1 | 1 | 2 | 070148 | 481211 | Бульдозеры при работе на других видах строительства (кроме водохозяйственного) 59 (80) кВт (л.с.) | 1480 | 1013 | маш.ч | МАШ.Ч | 1 | 9.197 | 0 | 102.54 | 11.81 | 0 | 0 | 1 | 1 | 0 | 0 | 10.82 | )*0,85 | 0 | 2 | 10563185 | 1 | 0 | 4 | 0 | 0 | 0 | 0 | 0 | 0 | 0 | 0 | 0 | 0 | 0 | 0 | 0 | 0 | 0 | 0 | 0 | 0 | 0 | 0 | 0 | 0
28 | 10563188 | 10563187 | 4076770 | 1 | 1 | 1 | 1 | 1-2.0-73 |  | Затраты труда рабочих-строителей (средний разряд 2.0) | 1476 | 1013 | чел.ч | ЧЕЛ.Ч | 1 | 9.97 | 0 | 0 | 0 | 7.79 | 0 | 1 | 1 | 0 | 0 | 9.97 |  | 1 | 2 | 10563188 | 1 | 0 | 5 | 0 | 0 | 0 | 0 | 0 | 0 | 0 | 0 | 0 | 0 | 0 | 0 | 0 | 0 | 0 | 0 | 0 | 0 | 0 | 0 | 0 | 0
28 | 10563189 | 10563187 | 121548 | 1 | 1 | 1 | 1 | 2 |  | Затраты труда машинистов | 608254 | 1013 | чел.час | чел.час | 1 | 45.67 | 0 | 0 | 0 | 0 | 0 | 1 | 1 | 0 | 0 | 45.67 |  | 2 | 2 | 10563189 | 1 | 0 | 6 | 0 | 0 | 0 | 0 | 0 | 0 | 0 | 0 | 0 | 0 | 0 | 0 | 0 | 0 | 0 | 0 | 0 | 0 | 0 | 0 | 0 | 0
28 | 10563190 | 10563187 | 9284110 | 1 | 1 | 1 | 2 | 060337 | 481113 | Экскаваторы одноковшовые дизельные на пневмоколесном ходу при работе на других видах строительства (кроме водохозяйственного) 0,25 м3 | 1480 | 1013 | маш.ч | МАШ.Ч | 1 | 45.67 | 0 | 79.65 | 11.81 | 0 | 0 | 1 | 1 | 0 | 0 | 45.67 |  | 0 | 2 | 10563190 | 1 | 0 | 7 | 0 | 0 | 0 | 0 | 0 | 0 | 0 | 0 | 0 | 0 | 0 | 0 | 0 | 0 | 0 | 0 | 0 | 0 | 0 | 0 | 0 | 0
29 | 10563192 | 10563191 | 4076770 | 1 | 1 | 1 | 1 | 1-2.0-73 |  | Затраты труда рабочих-строителей (средний разряд 2.0) | 1476 | 1013 | чел.ч | ЧЕЛ.Ч | 1 | 118 | 0 | 0 | 0 | 7.79 | 0 | 1 | 1 | 0 | 0 | 118 |  | 1 | 2 | 10563192 | 2 | 4096 | 8 | 0 | 0 | 0 | 0 | 0 | 0 | 0 | 0 | 0 | 0 | 0 | 0 | 0 | 0 | 0 | 0 | 0 | 0 | 0 | 0 | 0 | 0
30 | 10563194 | 10563193 | 5603367 | 1 | 1 | 1 | 1 | 1-2.0-73 |  | Затраты труда рабочих-строителей (средний разряд 2.0) | 1476 | 1013 | чел.ч | ЧЕЛ.Ч | 1 | 118 | 0 | 0 | 0 | 7.79 | 0 | 1 | 0 | 0 | 0 | 118 |  | 1 | 2 | 10563194 | 2 | 4096 | 9 | 0 | 0 | 0 | 0 | 0 | 0 | 0 | 0 | 0 | 0 | 0 | 0 | 0 | 0 | 0 | 0 | 0 | 0 | 0 | 0 | 0 | 0
31 | 10563196 | 10563195 | 4076770 | 1 | 1 | 1 | 1 | 1-2.0-73 |  | Затраты труда рабочих-строителей (средний разряд 2.0) | 1476 | 1013 | чел.ч | ЧЕЛ.Ч | 1 | 10.967 | 0 | 0 | 0 | 7.79 | 0 | 1 | 1 | 0 | 0 | 9.97 | )*1,1 | 1 | 2 | 10563196 | 1 | 0 | 10 | 0 | 0 | 0 | 0 | 0 | 0 | 0 | 0 | 0 | 0 | 0 | 0 | 0 | 0 | 0 | 0 | 0 | 0 | 0 | 0 | 0 | 0
31 | 10563197 | 10563195 | 121548 | 1 | 1 | 1 | 1 | 2 |  | Затраты труда машинистов | 608254 | 1013 | чел.час | чел.час | 1 | 50.237 | 0 | 0 | 0 | 0 | 0 | 1 | 1 | 0 | 0 | 45.67 | )*1,1 | 2 | 2 | 10563197 | 1 | 0 | 11 | 0 | 0 | 0 | 0 | 0 | 0 | 0 | 0 | 0 | 0 | 0 | 0 | 0 | 0 | 0 | 0 | 0 | 0 | 0 | 0 | 0 | 0
31 | 10563198 | 10563195 | 9284110 | 1 | 1 | 1 | 2 | 060337 | 481113 | Экскаваторы одноковшовые дизельные на пневмоколесном ходу при работе на других видах строительства (кроме водохозяйственного) 0,25 м3 | 1480 | 1013 | маш.ч | МАШ.Ч | 1 | 50.237 | 0 | 79.65 | 11.81 | 0 | 0 | 1 | 1 | 0 | 0 | 45.67 | )*1,1 | 0 | 2 | 10563198 | 1 | 0 | 12 | 0 | 0 | 0 | 0 | 0 | 0 | 0 | 0 | 0 | 0 | 0 | 0 | 0 | 0 | 0 | 0 | 0 | 0 | 0 | 0 | 0 | 0
32 | 10563200 | 10563199 | 4076770 | 1 | 1 | 1 | 1 | 1-2.0-73 |  | Затраты труда рабочих-строителей (средний разряд 2.0) | 1476 | 1013 | чел.ч | ЧЕЛ.Ч | 1 | 135.7 | 0 | 0 | 0 | 7.79 | 0 | 1 | 1 | 0 | 0 | 118 | )*1,15 | 1 | 2 | 10563200 | 2 | 4096 | 13 | 0 | 0 | 0 | 0 | 0 | 0 | 0 | 0 | 0 | 0 | 0 | 0 | 0 | 0 | 0 | 0 | 0 | 0 | 0 | 0 | 0 | 0
33 | 10563202 | 10563201 | 4076770 | 1 | 1 | 1 | 1 | 1-2.0-73 |  | Затраты труда рабочих-строителей (средний разряд 2.0) | 1476 | 1013 | чел.ч | ЧЕЛ.Ч | 1 | 162.84 | 0 | 0 | 0 | 7.79 | 0 | 1 | 1 | 0 | 0 | 118 | )*1,38 | 1 | 2 | 10563202 | 1 | 0 | 14 | 0 | 0 | 0 | 0 | 0 | 0 | 0 | 0 | 0 | 0 | 0 | 0 | 0 | 0 | 0 | 0 | 0 | 0 | 0 | 0 | 0 | 0
34 | 10563204 | 10563203 | 4076770 | 1 | 1 | 1 | 1 | 1-2.0-73 |  | Затраты труда рабочих-строителей (средний разряд 2.0) | 1476 | 1013 | чел.ч | ЧЕЛ.Ч | 1 | 12.86 | 0 | 0 | 0 | 7.79 | 0 | 1 | 1 | 0 | 0 | 12.86 |  | 1 | 2 | 10563204 | 1 | 0 | 15 | 0 | 0 | 0 | 0 | 0 | 0 | 0 | 0 | 0 | 0 | 0 | 0 | 0 | 0 | 0 | 0 | 0 | 0 | 0 | 0 | 0 | 0
34 | 10563205 | 10563203 | 121548 | 1 | 1 | 1 | 1 | 2 |  | Затраты труда машинистов | 608254 | 1013 | чел.час | чел.час | 1 | 58.76 | 0 | 0 | 0 | 0 | 0 | 1 | 1 | 0 | 0 | 58.76 |  | 2 | 2 | 10563205 | 1 | 0 | 16 | 0 | 0 | 0 | 0 | 0 | 0 | 0 | 0 | 0 | 0 | 0 | 0 | 0 | 0 | 0 | 0 | 0 | 0 | 0 | 0 | 0 | 0
34 | 10563206 | 10563203 | 9284110 | 1 | 1 | 1 | 2 | 060337 | 481113 | Экскаваторы одноковшовые дизельные на пневмоколесном ходу при работе на других видах строительства (кроме водохозяйственного) 0,25 м3 | 1480 | 1013 | маш.ч | МАШ.Ч | 1 | 58.76 | 0 | 79.65 | 11.81 | 0 | 0 | 1 | 1 | 0 | 0 | 58.76 |  | 0 | 2 | 10563206 | 1 | 0 | 17 | 0 | 0 | 0 | 0 | 0 | 0 | 0 | 0 | 0 | 0 | 0 | 0 | 0 | 0 | 0 | 0 | 0 | 0 | 0 | 0 | 0 | 0
35 | 10563208 | 10563207 | 4076770 | 1 | 1 | 1 | 1 | 1-2.0-73 |  | Затраты труда рабочих-строителей (средний разряд 2.0) | 1476 | 1013 | чел.ч | ЧЕЛ.Ч | 1 | 14.146 | 0 | 0 | 0 | 7.79 | 0 | 1 | 1 | 0 | 0 | 12.86 | )*1,1 | 1 | 2 | 10563208 | 1 | 0 | 18 | 0 | 0 | 0 | 0 | 0 | 0 | 0 | 0 | 0 | 0 | 0 | 0 | 0 | 0 | 0 | 0 | 0 | 0 | 0 | 0 | 0 | 0
35 | 10563209 | 10563207 | 121548 | 1 | 1 | 1 | 1 | 2 |  | Затраты труда машинистов | 608254 | 1013 | чел.час | чел.час | 1 | 64.636 | 0 | 0 | 0 | 0 | 0 | 1 | 1 | 0 | 0 | 58.76 | )*1,1 | 2 | 2 | 10563209 | 1 | 0 | 19 | 0 | 0 | 0 | 0 | 0 | 0 | 0 | 0 | 0 | 0 | 0 | 0 | 0 | 0 | 0 | 0 | 0 | 0 | 0 | 0 | 0 | 0
35 | 10563210 | 10563207 | 9284110 | 1 | 1 | 1 | 2 | 060337 | 481113 | Экскаваторы одноковшовые дизельные на пневмоколесном ходу при работе на других видах строительства (кроме водохозяйственного) 0,25 м3 | 1480 | 1013 | маш.ч | МАШ.Ч | 1 | 64.636 | 0 | 79.65 | 11.81 | 0 | 0 | 1 | 1 | 0 | 0 | 58.76 | )*1,1 | 0 | 2 | 10563210 | 1 | 0 | 20 | 0 | 0 | 0 | 0 | 0 | 0 | 0 | 0 | 0 | 0 | 0 | 0 | 0 | 0 | 0 | 0 | 0 | 0 | 0 | 0 | 0 | 0
36 | 10563212 | 10563211 | 4076770 | 1 | 1 | 1 | 1 | 1-2.0-73 |  | Затраты труда рабочих-строителей (средний разряд 2.0) | 1476 | 1013 | чел.ч | ЧЕЛ.Ч | 1 | 154 | 0 | 0 | 0 | 7.79 | 0 | 1 | 1 | 0 | 0 | 154 |  | 1 | 2 | 10563212 | 2 | 4096 | 21 | 0 | 0 | 0 | 0 | 0 | 0 | 0 | 0 | 0 | 0 | 0 | 0 | 0 | 0 | 0 | 0 | 0 | 0 | 0 | 0 | 0 | 0
37 | 10563214 | 10563213 | 4076770 | 1 | 1 | 1 | 1 | 1-2.0-73 |  | Затраты труда рабочих-строителей (средний разряд 2.0) | 1476 | 1013 | чел.ч | ЧЕЛ.Ч | 1 | 212.52 | 0 | 0 | 0 | 7.79 | 0 | 1 | 1 | 0 | 0 | 154 | )*1,38 | 1 | 2 | 10563214 | 2 | 4096 | 22 | 0 | 0 | 0 | 0 | 0 | 0 | 0 | 0 | 0 | 0 | 0 | 0 | 0 | 0 | 0 | 0 | 0 | 0 | 0 | 0 | 0 | 0
38 | 10563216 | 10563215 | 121548 | 1 | 1 | 1 | 1 | 2 |  | Затраты труда машинистов | 608254 | 1013 | чел.час | чел.час | 1 | 7.6 | 0 | 0 | 0 | 0 | 0 | 1 | 1 | 0 | 0 | 7.6 |  | 2 | 2 | 10563216 | 1 | 0 | 23 | 0 | 0 | 0 | 0 | 0 | 0 | 0 | 0 | 0 | 0 | 0 | 0 | 0 | 0 | 0 | 0 | 0 | 0 | 0 | 0 | 0 | 0
38 | 10563217 | 10563215 | 9284204 | 1 | 1 | 1 | 2 | 070148 | 481211 | Бульдозеры при работе на других видах строительства (кроме водохозяйственного) 59 (80) кВт (л.с.) | 1480 | 1013 | маш.ч | МАШ.Ч | 1 | 7.6 | 0 | 102.54 | 11.81 | 0 | 0 | 1 | 1 | 0 | 0 | 7.6 |  | 0 | 2 | 10563217 | 1 | 0 | 24 | 0 | 0 | 0 | 0 | 0 | 0 | 0 | 0 | 0 | 0 | 0 | 0 | 0 | 0 | 0 | 0 | 0 | 0 | 0 | 0 | 0 | 0
38 | 10563219 | 10563215 | 9338383 | 1 | 1 | 1 | 3 | 408-0121 | ТССЦ Ульяновской обл.,сб.408,поз.0121 | Песок природный для строительных работ повышенной крупности и крупный | 1339 | 1007 | м3 | м3 | 1 | 0 | 164.83 | 0 | 0 | 0 | 0 | 0 | 0 | 0 | 0 | 0 |  | 0 | 2 | 10563219 | 1 | 0 | 25 | 0 | 0 | 0 | 0 | 0 | 0 | 0 | 0 | 0 | 0 | 0 | 0 | 0 | 0 | 0 | 0 | 0 | 0 | 0 | 0 | 0 | 0
38 | 10563218 | 10563215 | 9338385 | 1 | 1 | 1 | 3 | 408-0122 | ТССЦ Ульяновской обл.,сб.408,поз.0122 | Песок природный для строительных работ средний | 1339 | 1007 | м3 | м3 | 1 | 94.7547 | 75.53 | 0 | 0 | 0 | 0 | 0 | 0 | 0 | 0 | 94.7547 |  | 0 | 2 | 10563218 | 1 | 0 | 26 | 0 | 0 | 0 | 0 | 0 | 0 | 0 | 0 | 0 | 0 | 0 | 0 | 0 | 0 | 0 | 0 | 0 | 0 | 0 | 0 | 0 | 0
41 | 10563223 | 10563222 | 4077331 | 1 | 1 | 1 | 1 | 1-3.0-73 |  | Затраты труда рабочих-строителей (средний разряд 3.0) | 1476 | 1013 | чел.ч | ЧЕЛ.Ч | 1 | 12.53 | 0 | 0 | 0 | 8.52 | 0 | 1 | 1 | 0 | 0 | 12.53 |  | 1 | 2 | 10563223 | 1 | 0 | 27 | 0 | 0 | 0 | 0 | 0 | 0 | 0 | 0 | 0 | 0 | 0 | 0 | 0 | 0 | 0 | 0 | 0 | 0 | 0 | 0 | 0 | 0
41 | 10563224 | 10563222 | 121548 | 1 | 1 | 1 | 1 | 2 |  | Затраты труда машинистов | 608254 | 1013 | чел.час | чел.час | 1 | 3.04 | 0 | 0 | 0 | 0 | 0 | 1 | 1 | 0 | 0 | 3.04 |  | 2 | 2 | 10563224 | 1 | 0 | 28 | 0 | 0 | 0 | 0 | 0 | 0 | 0 | 0 | 0 | 0 | 0 | 0 | 0 | 0 | 0 | 0 | 0 | 0 | 0 | 0 | 0 | 0
41 | 10563225 | 10563222 | 9284009 | 1 | 1 | 1 | 2 | 050102 | 364321 | Компрессоры передвижные с двигателем внутреннего сгорания давлением до 686 кПа (7 ат) 5 м3/мин | 1480 | 1013 | маш.ч | МАШ.Ч | 1 | 3.04 | 0 | 62.68 | 11.81 | 0 | 0 | 1 | 1 | 0 | 0 | 3.04 |  | 0 | 2 | 10563225 | 1 | 0 | 29 | 0 | 0 | 0 | 0 | 0 | 0 | 0 | 0 | 0 | 0 | 0 | 0 | 0 | 0 | 0 | 0 | 0 | 0 | 0 | 0 | 0 | 0
41 | 10563226 | 10563222 | 9286319 | 1 | 1 | 1 | 2 | 331101 | 483332 | Трамбовки пневматические | 1480 | 1013 | маш.ч | МАШ.Ч | 1 | 12.18 | 0 | 2.23 | 0 | 0 | 0 | 1 | 1 | 0 | 0 | 12.18 |  | 0 | 2 | 10563226 | 1 | 0 | 30 | 0 | 0 | 0 | 0 | 0 | 0 | 0 | 0 | 0 | 0 | 0 | 0 | 0 | 0 | 0 | 0 | 0 | 0 | 0 | 0 | 0 | 0
42 | 10563228 | 10563227 | 4076488 | 1 | 1 | 1 | 1 | 1-1.5-73 |  | Затраты труда рабочих-строителей (средний разряд 1.5) | 1476 | 1013 | чел.ч | ЧЕЛ.Ч | 1 | 88.5 | 0 | 0 | 0 | 7.48 | 0 | 1 | 1 | 0 | 0 | 88.5 |  | 1 | 2 | 10563228 | 1 | 0 | 31 | 0 | 0 | 0 | 0 | 0 | 0 | 0 | 0 | 0 | 0 | 0 | 0 | 0 | 0 | 0 | 0 | 0 | 0 | 0 | 0 | 0 | 0
43 | 10563230 | 10563229 | 121548 | 1 | 1 | 1 | 1 | 2 |  | Затраты труда машинистов | 608254 | 1013 | чел.час | чел.час | 1 | 97.21 | 0 | 0 | 0 | 0 | 0 | 1 | 1 | 0 | 0 | 97.21 |  | 2 | 2 | 10563230 | 1 | 0 | 32 | 0 | 0 | 0 | 0 | 0 | 0 | 0 | 0 | 0 | 0 | 0 | 0 | 0 | 0 | 0 | 0 | 0 | 0 | 0 | 0 | 0 | 0
43 | 10563231 | 10563229 | 9286132 | 1 | 1 | 1 | 2 | 310102 | 363121 | Hасосы для водопонижения и водоотлива 4 кВт | 1480 | 1013 | маш.ч | МАШ.Ч | 1 | 294.58 | 0 | 3.06 | 0 | 0 | 0 | 1 | 1 | 0 | 0 | 294.58 |  | 0 | 2 | 10563231 | 1 | 0 | 33 | 0 | 0 | 0 | 0 | 0 | 0 | 0 | 0 | 0 | 0 | 0 | 0 | 0 | 0 | 0 | 0 | 0 | 0 | 0 | 0 | 0 | 0
44 | 10563233 | 10563232 | 5603367 | 1 | 1 | 1 | 1 | 1-2.0-73 |  | Затраты труда рабочих-строителей (средний разряд 2.0) | 1476 | 1013 | чел.ч | ЧЕЛ.Ч | 1 | 24.59 | 0 | 0 | 0 | 7.79 | 0 | 1 | 0 | 0 | 0 | 24.59 |  | 1 | 2 | 10563233 | 1 | 0 | 34 | 0 | 0 | 0 | 0 | 0 | 0 | 0 | 0 | 0 | 0 | 0 | 0 | 0 | 0 | 0 | 0 | 0 | 0 | 0 | 0 | 0 | 0
44 | 10563234 | 10563232 | 121548 | 1 | 1 | 1 | 1 | 2 |  | Затраты труда машинистов | 608254 | 1013 | чел.час | чел.час | 1 | 70.89 | 0 | 0 | 0 | 0 | 0 | 1 | 0 | 0 | 0 | 70.89 |  | 2 | 2 | 10563234 | 1 | 0 | 35 | 0 | 0 | 0 | 0 | 0 | 0 | 0 | 0 | 0 | 0 | 0 | 0 | 0 | 0 | 0 | 0 | 0 | 0 | 0 | 0 | 0 | 0
44 | 10563235 | 10563232 | 9284110 | 1 | 1 | 1 | 2 | 060337 | 481113 | Экскаваторы одноковшовые дизельные на пневмоколесном ходу при работе на других видах строительства (кроме водохозяйственного) 0,25 м3 | 1480 | 1013 | маш.ч | МАШ.Ч | 1 | 57.47 | 0 | 79.65 | 11.81 | 0 | 0 | 1 | 0 | 0 | 0 | 57.47 |  | 0 | 2 | 10563235 | 1 | 0 | 36 | 0 | 0 | 0 | 0 | 0 | 0 | 0 | 0 | 0 | 0 | 0 | 0 | 0 | 0 | 0 | 0 | 0 | 0 | 0 | 0 | 0 | 0
44 | 10563236 | 10563232 | 9284204 | 1 | 1 | 1 | 2 | 070148 | 481211 | Бульдозеры при работе на других видах строительства (кроме водохозяйственного) 59 (80) кВт (л.с.) | 1480 | 1013 | маш.ч | МАШ.Ч | 1 | 13.42 | 0 | 102.54 | 11.81 | 0 | 0 | 1 | 0 | 0 | 0 | 13.42 |  | 0 | 2 | 10563236 | 1 | 0 | 37 | 0 | 0 | 0 | 0 | 0 | 0 | 0 | 0 | 0 | 0 | 0 | 0 | 0 | 0 | 0 | 0 | 0 | 0 | 0 | 0 | 0 | 0
44 | 10563237 | 10563232 | 9338637 | 1 | 1 | 1 | 3 | 408-9080 | ТССЦ Ульяновской обл.,сб.408,поз.9080 | Щебень | 1339 | 1007 | м3 | м3 | 1 | 0.03 | 161.76 | 0 | 0 | 0 | 0 | 1 | 0 | 0 | 0 | 0.03 |  | 0 | 2 | 10563237 | 1 | 0 | 38 | 0 | 0 | 0 | 0 | 0 | 0 | 0 | 0 | 0 | 0 | 0 | 0 | 0 | 0 | 0 | 0 | 0 | 0 | 0 | 0 | 0 | 0
46 | 10563240 | 10563239 | 5603367 | 1 | 1 | 1 | 1 | 1-2.0-73 |  | Затраты труда рабочих-строителей (средний разряд 2.0) | 1476 | 1013 | чел.ч | ЧЕЛ.Ч | 1 | 2.99 | 0 | 0 | 0 | 7.79 | 0 | 1 | 0 | 0 | 0 | 2.99 |  | 1 | 2 | 10563240 | 1 | 0 | 39 | 0 | 0 | 0 | 0 | 0 | 0 | 0 | 0 | 0 | 0 | 0 | 0 | 0 | 0 | 0 | 0 | 0 | 0 | 0 | 0 | 0 | 0
46 | 10563241 | 10563239 | 121548 | 1 | 1 | 1 | 1 | 2 |  | Затраты труда машинистов | 608254 | 1013 | чел.час | чел.час | 1 | 3.33 | 0 | 0 | 0 | 0 | 0 | 1 | 0 | 0 | 0 | 3.33 |  | 2 | 2 | 10563241 | 1 | 0 | 40 | 0 | 0 | 0 | 0 | 0 | 0 | 0 | 0 | 0 | 0 | 0 | 0 | 0 | 0 | 0 | 0 | 0 | 0 | 0 | 0 | 0 | 0
46 | 10563242 | 10563239 | 9284205 | 1 | 1 | 1 | 2 | 070149 | 481214 | Бульдозеры при работе на других видах строительства (кроме водохозяйственного) 79 (108) кВт (л.с.) | 1368 | 1011 | маш.-ч | маш.-ч | 1 | 3.26 | 0 | 107.72 | 11.81 | 0 | 0 | 1 | 0 | 0 | 0 | 3.26 |  | 0 | 2 | 10563242 | 1 | 0 | 41 | 0 | 0 | 0 | 0 | 0 | 0 | 0 | 0 | 0 | 0 | 0 | 0 | 0 | 0 | 0 | 0 | 0 | 0 | 0 | 0 | 0 | 0
46 | 10563243 | 10563239 | 9286879 | 1 | 1 | 1 | 2 | 400051 | 451154 | Автомобили-самосвалы грузоподъемностью до 7 т | 1480 | 1013 | маш.ч | МАШ.Ч | 1 | 0.07 | 0 | 87.72 | 33.66 | 0 | 0 | 1 | 0 | 0 | 0 | 0.07 |  | 0 | 2 | 10563243 | 1 | 0 | 42 | 0 | 0 | 0 | 0 | 0 | 0 | 0 | 0 | 0 | 0 | 0 | 0 | 0 | 0 | 0 | 0 | 0 | 0 | 0 | 0 | 0 | 0
46 | 10563244 | 10563239 | 9338637 | 1 | 1 | 1 | 3 | 408-9080 | ТССЦ Ульяновской обл.,сб.408,поз.9080 | Щебень | 1339 | 1007 | м3 | м3 | 1 | 0.02 | 161.76 | 0 | 0 | 0 | 0 | 1 | 0 | 0 | 0 | 0.02 |  | 0 | 2 | 10563244 | 1 | 0 | 43 | 0 | 0 | 0 | 0 | 0 | 0 | 0 | 0 | 0 | 0 | 0 | 0 | 0 | 0 | 0 | 0 | 0 | 0 | 0 | 0 | 0 | 0
47 | 10563246 | 10563245 | 121654 | 1 | 1 | 1 | 1 | 1-4.3 |  | Затраты труда рабочих, разряд работ 4.3 | 1369 | 1013 | чел.-ч | чел.-ч | 1 | 4.5 | 0 | 0 | 0 | 10.06 | 0 | 1 | 1 | 0 | 0 | 4.5 | )*1,00 | 1 | 2 | 10563246 | 1 | 0 | 44 | 0 | 0 | 0 | 0 | 0 | 0 | 0 | 0 | 0 | 0 | 0 | 0 | 0 | 0 | 0 | 0 | 0 | 0 | 0 | 0 | 0 | 0
47 | 10563247 | 10563245 | 121548 | 1 | 1 | 1 | 1 | 2 |  | Затраты труда машинистов | 608254 | 1013 | чел.час | чел.час | 1 | 1.0043 | 0 | 0 | 0 | 0 | 0 | 1 | 1 | 0 | 0 | 0.83 | )*1,21 | 2 | 2 | 10563247 | 1 | 0 | 45 | 0 | 0 | 0 | 0 | 0 | 0 | 0 | 0 | 0 | 0 | 0 | 0 | 0 | 0 | 0 | 0 | 0 | 0 | 0 | 0 | 0 | 0
47 | 10563248 | 10563245 | 1472047 | 1 | 1 | 1 | 2 | 400181 | ЦЭМ сб.40, разд.01, поз.81 | Прицеп типа ПС-3100 для барабанов полиэтиленовых труб | 1480 | 1013 | маш.ч | МАШ.Ч | 1 | 1.0043 | 0 | 19.3 | 0 | 0 | 0 | 1 | 1 | 0 | 0 | 0.83 | )*1,21 | 0 | 2 | 10563248 | 1 | 0 | 46 | 0 | 0 | 0 | 0 | 0 | 0 | 0 | 0 | 0 | 0 | 0 | 0 | 0 | 0 | 0 | 0 | 0 | 0 | 0 | 0 | 0 | 0
47 | 10563249 | 10563245 | 1472060 | 1 | 1 | 1 | 2 | 400311 | 452117 | Спецавтомашины, грузодоподъемность до 8 т, вездеход | 1480 | 1013 | маш.ч | МАШ.Ч | 1 | 1.0043 | 0 | 214.93 | 0 | 0 | 0 | 1 | 1 | 0 | 0 | 0.83 | )*1,21 | 0 | 2 | 10563249 | 1 | 0 | 47 | 0 | 0 | 0 | 0 | 0 | 0 | 0 | 0 | 0 | 0 | 0 | 0 | 0 | 0 | 0 | 0 | 0 | 0 | 0 | 0 | 0 | 0
47 | 10563250 | 10563245 | 2287829 | 1 | 1 | 1 | 3 | 500-9058-2 | ФССЦ, сб.500,поз.9058-2 | Заглушки полиэтиленовые для труб диаметром 110 мм | 1358 | 1010 | 10 шт. | 10 шт. | 10 | 0.019 | 38.72 | 0 | 0 | 0 | 0 | 1 | 1 | 0 | 0 | 0.02 | )*0,95 | 0 | 2 | 10563250 | 1 | 0 | 48 | 0 | 0 | 0 | 0 | 0 | 0 | 0 | 0 | 0 | 0 | 0 | 0 | 0 | 0 | 0 | 0 | 0 | 0 | 0 | 0 | 0 | 0
47 | 10563251 | 10563245 | 1452819 | 1 | 1 | 1 | 3 | 530-0048 | ФССЦ, сб.530,поз.0048 | Трубы напорные из полиэтилена низкого давления среднего типа, наружным диаметром 110 мм | 1302 | 1003 | 10 м | 10 м | 10 | 38 | 630 | 0 | 0 | 0 | 0 | 1 | 1 | 0 | 0 | 40 | )*0,95 | 0 | 2 | 10563251 | 1 | 0 | 49 | 0 | 0 | 0 | 0 | 0 | 0 | 0 | 0 | 0 | 0 | 0 | 0 | 0 | 0 | 0 | 0 | 0 | 0 | 0 | 0 | 0 | 0
50 | 10563255 | 10563254 | 121654 | 1 | 1 | 1 | 1 | 1-4.3 |  | Затраты труда рабочих, разряд работ 4.3 | 1369 | 1013 | чел.-ч | чел.-ч | 1 | 3.9 | 0 | 0 | 0 | 10.06 | 0 | 1 | 1 | 0 | 0 | 3.9 | )*1,00 | 1 | 2 | 10563255 | 1 | 0 | 50 | 0 | 0 | 0 | 0 | 0 | 0 | 0 | 0 | 0 | 0 | 0 | 0 | 0 | 0 | 0 | 0 | 0 | 0 | 0 | 0 | 0 | 0
50 | 10563256 | 10563254 | 121548 | 1 | 1 | 1 | 1 | 2 |  | Затраты труда машинистов | 608254 | 1013 | чел.час | чел.час | 1 | 0.67 | 0 | 0 | 0 | 0 | 0 | 1 | 1 | 0 | 0 | 0.67 | )*1 | 2 | 2 | 10563256 | 1 | 0 | 51 | 0 | 0 | 0 | 0 | 0 | 0 | 0 | 0 | 0 | 0 | 0 | 0 | 0 | 0 | 0 | 0 | 0 | 0 | 0 | 0 | 0 | 0
50 | 10563257 | 10563254 | 1472047 | 1 | 1 | 1 | 2 | 400181 | ЦЭМ сб.40, разд.01, поз.81 | Прицеп типа ПС-3100 для барабанов полиэтиленовых труб | 1480 | 1013 | маш.ч | МАШ.Ч | 1 | 0.8107 | 0 | 19.3 | 0 | 0 | 0 | 1 | 1 | 0 | 0 | 0.67 | )*1,21 | 0 | 2 | 10563257 | 1 | 0 | 52 | 0 | 0 | 0 | 0 | 0 | 0 | 0 | 0 | 0 | 0 | 0 | 0 | 0 | 0 | 0 | 0 | 0 | 0 | 0 | 0 | 0 | 0
50 | 10563258 | 10563254 | 1472060 | 1 | 1 | 1 | 2 | 400311 | 452117 | Спецавтомашины, грузодоподъемность до 8 т, вездеход | 1480 | 1013 | маш.ч | МАШ.Ч | 1 | 0.8107 | 0 | 214.93 | 0 | 0 | 0 | 1 | 1 | 0 | 0 | 0.67 | )*1,21 | 0 | 2 | 10563258 | 1 | 0 | 53 | 0 | 0 | 0 | 0 | 0 | 0 | 0 | 0 | 0 | 0 | 0 | 0 | 0 | 0 | 0 | 0 | 0 | 0 | 0 | 0 | 0 | 0
50 | 10563259 | 10563254 | 2287827 | 1 | 1 | 1 | 3 | 500-9058-1 | ФССЦ, сб.500,поз.9058-1 | Заглушки полиэтиленовые для труб диаметром 63 мм | 1358 | 1010 | 10 шт. | 10 шт. | 10 | 0.019 | 22.18 | 0 | 0 | 0 | 0 | 1 | 1 | 0 | 0 | 0.02 | )*0,95 | 0 | 2 | 10563259 | 1 | 0 | 54 | 0 | 0 | 0 | 0 | 0 | 0 | 0 | 0 | 0 | 0 | 0 | 0 | 0 | 0 | 0 | 0 | 0 | 0 | 0 | 0 | 0 | 0
50 | 10563260 | 10563254 | 1452813 | 1 | 1 | 1 | 3 | 530-0045 | ФССЦ, сб.530,поз.0045 | Трубы напорные из полиэтилена низкого давления среднего типа, наружным диаметром 63 мм | 1302 | 1003 | 10 м | 10 м | 10 | 38 | 255.7 | 0 | 0 | 0 | 0 | 1 | 1 | 0 | 0 | 40 | )*0,95 | 0 | 2 | 10563260 | 1 | 0 | 55 | 0 | 0 | 0 | 0 | 0 | 0 | 0 | 0 | 0 | 0 | 0 | 0 | 0 | 0 | 0 | 0 | 0 | 0 | 0 | 0 | 0 | 0
53 | 10563264 | 10563263 | 121630 | 1 | 1 | 1 | 1 | 1-3.5 |  | Затраты труда рабочих, разряд работ 3.5 | 1369 | 1013 | чел.-ч | чел.-ч | 1 | 29.32 | 0 | 0 | 0 | 9.07 | 0 | 1 | 1 | 0 | 0 | 29.32 | )*1,00 | 1 | 2 | 10563264 | 1 | 0 | 56 | 0 | 0 | 0 | 0 | 0 | 0 | 0 | 0 | 0 | 0 | 0 | 0 | 0 | 0 | 0 | 0 | 0 | 0 | 0 | 0 | 0 | 0
53 | 10563265 | 10563263 | 121548 | 1 | 1 | 1 | 1 | 2 |  | Затраты труда машинистов | 608254 | 1013 | чел.час | чел.час | 1 | 19.4447 | 0 | 0 | 0 | 0 | 0 | 1 | 1 | 0 | 0 | 16.07 | )*1,21 | 2 | 2 | 10563265 | 1 | 0 | 57 | 0 | 0 | 0 | 0 | 0 | 0 | 0 | 0 | 0 | 0 | 0 | 0 | 0 | 0 | 0 | 0 | 0 | 0 | 0 | 0 | 0 | 0
53 | 10563266 | 10563263 | 1467367 | 1 | 1 | 1 | 2 | 040202 | 344183 | Агрегаты сварочные передвижные с номинальным сварочным током 250-400 А с дизельным двигателем | 1480 | 1013 | маш.ч | МАШ.Ч | 1 | 5.1909 | 0 | 14 | 0 | 0 | 0 | 1 | 1 | 0 | 0 | 4.29 | )*1,21 | 0 | 2 | 10563266 | 1 | 0 | 58 | 0 | 0 | 0 | 0 | 0 | 0 | 0 | 0 | 0 | 0 | 0 | 0 | 0 | 0 | 0 | 0 | 0 | 0 | 0 | 0 | 0 | 0
53 | 10563267 | 10563263 | 1467496 | 1 | 1 | 1 | 2 | 050101 | 364321 | Компрессоры передвижные с двигателем внутреннего сгорания давлением до 686 кПа (7 ат) 2,2 м3/мин | 1480 | 1013 | маш.ч | МАШ.Ч | 1 | 1.2584 | 0 | 100.01 | 10.06 | 0 | 0 | 1 | 1 | 0 | 0 | 1.04 | )*1,21 | 0 | 2 | 10563267 | 1 | 0 | 59 | 0 | 0 | 0 | 0 | 0 | 0 | 0 | 0 | 0 | 0 | 0 | 0 | 0 | 0 | 0 | 0 | 0 | 0 | 0 | 0 | 0 | 0
53 | 10563268 | 10563263 | 1469270 | 1 | 1 | 1 | 2 | 150701 | 483553 | Краны-трубоукладчики грузоподъемностью 6,3 т | 1480 | 1013 | маш.ч | МАШ.Ч | 1 | 18.1863 | 0 | 160.03 | 14.4 | 0 | 0 | 1 | 1 | 0 | 0 | 15.03 | )*1,21 | 0 | 2 | 10563268 | 1 | 0 | 60 | 0 | 0 | 0 | 0 | 0 | 0 | 0 | 0 | 0 | 0 | 0 | 0 | 0 | 0 | 0 | 0 | 0 | 0 | 0 | 0 | 0 | 0
53 | 10563269 | 10563263 | 1471050 | 1 | 1 | 1 | 2 | 330301 | 483331 | Машины шлифовальные электрические | 1480 | 1013 | маш.ч | МАШ.Ч | 1 | 3.3275 | 0 | 5.13 | 0 | 0 | 0 | 1 | 1 | 0 | 0 | 2.75 | )*1,21 | 0 | 2 | 10563269 | 1 | 0 | 61 | 0 | 0 | 0 | 0 | 0 | 0 | 0 | 0 | 0 | 0 | 0 | 0 | 0 | 0 | 0 | 0 | 0 | 0 | 0 | 0 | 0 | 0
53 | 10563270 | 10563263 | 1471372 | 1 | 1 | 1 | 2 | 340501 | 483327 | Краскораспылители ручные | 1480 | 1013 | маш.ч | МАШ.Ч | 1 | 1.2584 | 0 | 2.41 | 0 | 0 | 0 | 1 | 1 | 0 | 0 | 1.04 | )*1,21 | 0 | 2 | 10563270 | 1 | 0 | 62 | 0 | 0 | 0 | 0 | 0 | 0 | 0 | 0 | 0 | 0 | 0 | 0 | 0 | 0 | 0 | 0 | 0 | 0 | 0 | 0 | 0 | 0
53 | 10563271 | 10563263 | 1400104 | 1 | 1 | 1 | 3 | 101-0122 | ФССЦ, сб.101,поз.0122 | Гайки шестигранные диаметр резьбы 10 мм | 1348 | 1009 | т | т | 1000 | 0.000247 | 11628 | 0 | 0 | 0 | 0 | 1 | 1 | 0 | 0 | 0.00026 | )*0,95 | 0 | 2 | 10563271 | 1 | 0 | 63 | 0 | 0 | 0 | 0 | 0 | 0 | 0 | 0 | 0 | 0 | 0 | 0 | 0 | 0 | 0 | 0 | 0 | 0 | 0 | 0 | 0 | 0
53 | 10563272 | 10563263 | 1401914 | 1 | 1 | 1 | 3 | 101-0838 | ФССЦ, сб.101,поз.0838 | Растворители для лакокрасочных материалов Р-4 | 1348 | 1009 | т | т | 1000 | 0.003325 | 7300 | 0 | 0 | 0 | 0 | 1 | 1 | 0 | 0 | 0.0035 | )*0,95 | 0 | 2 | 10563272 | 1 | 0 | 64 | 0 | 0 | 0 | 0 | 0 | 0 | 0 | 0 | 0 | 0 | 0 | 0 | 0 | 0 | 0 | 0 | 0 | 0 | 0 | 0 | 0 | 0
53 | 10563273 | 10563263 | 1403504 | 1 | 1 | 1 | 3 | 101-1514 | ФССЦ, сб.101,поз.1514 | Электроды диаметром 4 мм Э42А | 1348 | 1009 | т | т | 1000 | 0.00133 | 12650 | 0 | 0 | 0 | 0 | 1 | 1 | 0 | 0 | 0.0014 | )*0,95 | 0 | 2 | 10563273 | 1 | 0 | 65 | 0 | 0 | 0 | 0 | 0 | 0 | 0 | 0 | 0 | 0 | 0 | 0 | 0 | 0 | 0 | 0 | 0 | 0 | 0 | 0 | 0 | 0
53 | 10563274 | 10563263 | 1405439 | 1 | 1 | 1 | 3 | 101-9412 | ФССЦ, сб.101,поз.9412 | Шлифкруги | 1354 | 1010 | шт. | шт. | 1 | 0.6555 | 11.6 | 0 | 0 | 0 | 0 | 1 | 1 | 0 | 0 | 0.69 | )*0,95 | 0 | 2 | 10563274 | 1 | 0 | 66 | 0 | 0 | 0 | 0 | 0 | 0 | 0 | 0 | 0 | 0 | 0 | 0 | 0 | 0 | 0 | 0 | 0 | 0 | 0 | 0 | 0 | 0
53 | 10563275 | 10563263 | 1407278 | 1 | 1 | 1 | 3 | 103-0161 | ФССЦ, сб.103,поз.0161 | Трубы стальные электросварные прямошовные со снятой фаской диаметром от 20 до 377 мм из стали марок БСт2кп-БСт4кп и БСт2пс-БСт4пс наружный диаметр 108 мм толщина стенки 4 мм | 1301 | 1003 | м | м | 1 | 95.95 | 74.25 | 0 | 0 | 0 | 0 | 1 | 1 | 0 | 0 | 101 | )*0,95 | 0 | 2 | 10563275 | 1 | 0 | 67 | 0 | 0 | 0 | 0 | 0 | 0 | 0 | 0 | 0 | 0 | 0 | 0 | 0 | 0 | 0 | 0 | 0 | 0 | 0 | 0 | 0 | 0
53 | 10563280 | 10563263 | 9359398 | 1 | 1 | 1 | 3 | 103-0161 | ТССЦ Ульяновской обл.,сб.103,поз.0161 | Трубы стальные электросварные прямошовные со снятой фаской диаметром от 20 до 377 мм из стали марок БСт2кп-БСт4кп и БСт2пс-БСт4пс наружный диаметр 108 мм толщина стенки 4 мм | 1301 | 1003 | м | м | 1 | 0 | 54.22 | 0 | 0 | 0 | 0 | 0 | 0 | 0 | 0 | 0 |  | 0 | 2 | 10563280 | 1 | 0 | 68 | 0 | 0 | 0 | 0 | 0 | 0 | 0 | 0 | 0 | 0 | 0 | 0 | 0 | 0 | 0 | 0 | 0 | 0 | 0 | 0 | 0 | 0
53 | 10563276 | 10563263 | 1413048 | 1 | 1 | 1 | 3 | 113-0026 | ФССЦ, сб.113,поз.0026 | Грунтовка ФЛ-03К коричневая | 1348 | 1009 | т | т | 1000 | 0.00266 | 29470.09 | 0 | 0 | 0 | 0 | 1 | 1 | 0 | 0 | 0.0028 | )*0,95 | 0 | 2 | 10563276 | 1 | 0 | 69 | 0 | 0 | 0 | 0 | 0 | 0 | 0 | 0 | 0 | 0 | 0 | 0 | 0 | 0 | 0 | 0 | 0 | 0 | 0 | 0 | 0 | 0
53 | 10563277 | 10563263 | 1413176 | 1 | 1 | 1 | 3 | 113-0077 | ФССЦ, сб.113,поз.0077 | Ксилол нефтяной марки А | 1348 | 1009 | т | т | 1000 | 0.000418 | 7640 | 0 | 0 | 0 | 0 | 1 | 1 | 0 | 0 | 0.00044 | )*0,95 | 0 | 2 | 10563277 | 1 | 0 | 70 | 0 | 0 | 0 | 0 | 0 | 0 | 0 | 0 | 0 | 0 | 0 | 0 | 0 | 0 | 0 | 0 | 0 | 0 | 0 | 0 | 0 | 0
53 | 10563278 | 10563263 | 1413527 | 1 | 1 | 1 | 3 | 113-0228 | ФССЦ, сб.113,поз.0228 | Эмаль ХВ-125 серебристая | 1348 | 1009 | т | т | 1000 | 0.00665 | 18750 | 0 | 0 | 0 | 0 | 1 | 1 | 0 | 0 | 0.007 | )*0,95 | 0 | 2 | 10563278 | 1 | 0 | 71 | 0 | 0 | 0 | 0 | 0 | 0 | 0 | 0 | 0 | 0 | 0 | 0 | 0 | 0 | 0 | 0 | 0 | 0 | 0 | 0 | 0 | 0
53 | 10563279 | 10563263 | 1422624 | 1 | 1 | 1 | 3 | 201-0696 | ФССЦ, сб.201,поз.0696 | Газопроводы: опорные части, опоры, кронштейны, подвески, хомуты, седла, тарельчатые компенсаторы, прямолинейные участки, фасонные части дорожного габарита упругодеформированные до железнодорожного габарита | 1348 | 1009 | т | т | 1000 | 0.00114 | 11258.61 | 0 | 0 | 0 | 0 | 1 | 1 | 0 | 0 | 0.0012 | )*0,95 | 0 | 2 | 10563279 | 1 | 0 | 72 | 0 | 0 | 0 | 0 | 0 | 0 | 0 | 0 | 0 | 0 | 0 | 0 | 0 | 0 | 0 | 0 | 0 | 0 | 0 | 0 | 0 | 0
55 | 10563283 | 10563282 | 121633 | 1 | 1 | 1 | 1 | 1-3.6 |  | Затраты труда рабочих, разряд работ 3.6 | 1369 | 1013 | чел.-ч | чел.-ч | 1 | 28.46 | 0 | 0 | 0 | 9.18 | 0 | 1 | 1 | 0 | 0 | 28.46 | )*1,00 | 1 | 2 | 10563283 | 1 | 0 | 73 | 0 | 0 | 0 | 0 | 0 | 0 | 0 | 0 | 0 | 0 | 0 | 0 | 0 | 0 | 0 | 0 | 0 | 0 | 0 | 0 | 0 | 0
55 | 10563284 | 10563282 | 121548 | 1 | 1 | 1 | 1 | 2 |  | Затраты труда машинистов | 608254 | 1013 | чел.час | чел.час | 1 | 10.3213 | 0 | 0 | 0 | 0 | 0 | 1 | 1 | 0 | 0 | 8.53 | )*1,21 | 2 | 2 | 10563284 | 1 | 0 | 74 | 0 | 0 | 0 | 0 | 0 | 0 | 0 | 0 | 0 | 0 | 0 | 0 | 0 | 0 | 0 | 0 | 0 | 0 | 0 | 0 | 0 | 0
55 | 10563285 | 10563282 | 1466814 | 1 | 1 | 1 | 2 | 021141 | 483511 | Краны на автомобильном ходу при работе на других видах строительства (кроме магистральных трубопроводов) 10 т | 1480 | 1013 | маш.ч | МАШ.Ч | 1 | 10.3213 | 0 | 111.99 | 13.5 | 0 | 0 | 1 | 1 | 0 | 0 | 8.53 | )*1,21 | 0 | 2 | 10563285 | 1 | 0 | 75 | 0 | 0 | 0 | 0 | 0 | 0 | 0 | 0 | 0 | 0 | 0 | 0 | 0 | 0 | 0 | 0 | 0 | 0 | 0 | 0 | 0 | 0
55 | 10563286 | 10563282 | 1467367 | 1 | 1 | 1 | 2 | 040202 | 344183 | Агрегаты сварочные передвижные с номинальным сварочным током 250-400 А с дизельным двигателем | 1480 | 1013 | маш.ч | МАШ.Ч | 1 | 5.7354 | 0 | 14 | 0 | 0 | 0 | 1 | 1 | 0 | 0 | 4.74 | )*1,21 | 0 | 2 | 10563286 | 1 | 0 | 76 | 0 | 0 | 0 | 0 | 0 | 0 | 0 | 0 | 0 | 0 | 0 | 0 | 0 | 0 | 0 | 0 | 0 | 0 | 0 | 0 | 0 | 0
55 | 10563287 | 10563282 | 1469512 | 1 | 1 | 1 | 2 | 153701 | 0 | Полотенце мягкое для труб диаметром до 300 мм | 1480 | 1013 | маш.ч | МАШ.Ч | 1 | 10.3213 | 0 | 8.84 | 0 | 0 | 0 | 1 | 1 | 0 | 0 | 8.53 | )*1,21 | 0 | 2 | 10563287 | 1 | 0 | 77 | 0 | 0 | 0 | 0 | 0 | 0 | 0 | 0 | 0 | 0 | 0 | 0 | 0 | 0 | 0 | 0 | 0 | 0 | 0 | 0 | 0 | 0
55 | 10563288 | 10563282 | 1471050 | 1 | 1 | 1 | 2 | 330301 | 483331 | Машины шлифовальные электрические | 1480 | 1013 | маш.ч | МАШ.Ч | 1 | 3.025 | 0 | 5.13 | 0 | 0 | 0 | 1 | 1 | 0 | 0 | 2.5 | )*1,21 | 0 | 2 | 10563288 | 1 | 0 | 78 | 0 | 0 | 0 | 0 | 0 | 0 | 0 | 0 | 0 | 0 | 0 | 0 | 0 | 0 | 0 | 0 | 0 | 0 | 0 | 0 | 0 | 0
55 | 10563289 | 10563282 | 1403504 | 1 | 1 | 1 | 3 | 101-1514 | ФССЦ, сб.101,поз.1514 | Электроды диаметром 4 мм Э42А | 1348 | 1009 | т | т | 1000 | 0.001235 | 12650 | 0 | 0 | 0 | 0 | 1 | 1 | 0 | 0 | 0.0013 | )*0,95 | 0 | 2 | 10563289 | 1 | 0 | 79 | 0 | 0 | 0 | 0 | 0 | 0 | 0 | 0 | 0 | 0 | 0 | 0 | 0 | 0 | 0 | 0 | 0 | 0 | 0 | 0 | 0 | 0
55 | 10563290 | 10563282 | 1405439 | 1 | 1 | 1 | 3 | 101-9412 | ФССЦ, сб.101,поз.9412 | Шлифкруги | 1354 | 1010 | шт. | шт. | 1 | 0.5985 | 11.6 | 0 | 0 | 0 | 0 | 1 | 1 | 0 | 0 | 0.63 | )*0,95 | 0 | 2 | 10563290 | 1 | 0 | 80 | 0 | 0 | 0 | 0 | 0 | 0 | 0 | 0 | 0 | 0 | 0 | 0 | 0 | 0 | 0 | 0 | 0 | 0 | 0 | 0 | 0 | 0
55 | 10563291 | 10563282 | 2425065 | 1 | 1 | 1 | 3 | 103-9062-3 | ФССЦ, сб.103,поз.9062-3 | ТРУБЫ ИЗОЛИР, 2-СЛ, ПОКРЫТИЕМ ИЗ ЭКСТРУДИР, ПОЛИЭТ, "СЭВИЛЕН", D/У 108 ММ, Т/СТЕНКИ 4,0 ММ | 1301 | 1003 | м | м | 1 | 95.95 | 102.02 | 0 | 0 | 0 | 0 | 1 | 1 | 0 | 0 | 101 | )*0,95 | 0 | 2 | 10563291 | 1 | 0 | 81 | 0 | 0 | 0 | 0 | 0 | 0 | 0 | 0 | 0 | 0 | 0 | 0 | 0 | 0 | 0 | 0 | 0 | 0 | 0 | 0 | 0 | 0
58 | 10563295 | 10563294 | 4077849 | 1 | 1 | 1 | 1 | 1-3.9-73 |  | Затраты труда рабочих-строителей (средний разряд 3.9) | 1476 | 1013 | чел.ч | ЧЕЛ.Ч | 1 | 227.36 | 0 | 0 | 0 | 9.51 | 0 | 1 | 1 | 0 | 0 | 227.36 |  | 1 | 2 | 10563295 | 1 | 0 | 82 | 0 | 0 | 0 | 0 | 0 | 0 | 0 | 0 | 0 | 0 | 0 | 0 | 0 | 0 | 0 | 0 | 0 | 0 | 0 | 0 | 0 | 0
58 | 10563296 | 10563294 | 121548 | 1 | 1 | 1 | 1 | 2 |  | Затраты труда машинистов | 608254 | 1013 | чел.час | чел.час | 1 | 6.56 | 0 | 0 | 0 | 0 | 0 | 1 | 1 | 0 | 0 | 6.56 |  | 2 | 2 | 10563296 | 1 | 0 | 83 | 0 | 0 | 0 | 0 | 0 | 0 | 0 | 0 | 0 | 0 | 0 | 0 | 0 | 0 | 0 | 0 | 0 | 0 | 0 | 0 | 0 | 0
58 | 10563297 | 10563294 | 9283825 | 1 | 1 | 1 | 2 | 030101 | 452712 | Автопогрузчики 5 т | 1368 | 1011 | маш.-ч | маш.-ч | 1 | 0.06 | 0 | 89.34 | 11.81 | 0 | 0 | 1 | 1 | 0 | 0 | 0.06 |  | 0 | 2 | 10563297 | 1 | 0 | 84 | 0 | 0 | 0 | 0 | 0 | 0 | 0 | 0 | 0 | 0 | 0 | 0 | 0 | 0 | 0 | 0 | 0 | 0 | 0 | 0 | 0 | 0
58 | 10563298 | 10563294 | 9285186 | 1 | 1 | 1 | 2 | 151203 | 483480 | Машины для очистки и изоляции полимерными лентами труб диаметром 600-800 мм | 1368 | 1011 | маш.-ч | маш.-ч | 1 | 3.25 | 0 | 300.35 | 23.62 | 0 | 0 | 1 | 1 | 0 | 0 | 3.25 |  | 0 | 2 | 10563298 | 1 | 0 | 85 | 0 | 0 | 0 | 0 | 0 | 0 | 0 | 0 | 0 | 0 | 0 | 0 | 0 | 0 | 0 | 0 | 0 | 0 | 0 | 0 | 0 | 0
58 | 10563299 | 10563294 | 9286269 | 1 | 1 | 1 | 2 | 330301 | 483331 | Машины шлифовальные электрические | 1368 | 1011 | маш.-ч | маш.-ч | 1 | 42.5 | 0 | 0.83 | 0 | 0 | 0 | 1 | 1 | 0 | 0 | 42.5 |  | 0 | 2 | 10563299 | 1 | 0 | 86 | 0 | 0 | 0 | 0 | 0 | 0 | 0 | 0 | 0 | 0 | 0 | 0 | 0 | 0 | 0 | 0 | 0 | 0 | 0 | 0 | 0 | 0
58 | 10563300 | 10563294 | 9363371 | 1 | 1 | 1 | 3 | 101-1564 | ТССЦ Ульяновской обл.,сб.101,поз.1564 | Гидроизол | 1327 | 1005 | м2 | м2 | 1 | 420 | 11.38 | 0 | 0 | 0 | 0 | 1 | 1 | 0 | 0 | 420 |  | 0 | 2 | 10563300 | 1 | 0 | 87 | 0 | 0 | 0 | 0 | 0 | 0 | 0 | 0 | 0 | 0 | 0 | 0 | 0 | 0 | 0 | 0 | 0 | 0 | 0 | 0 | 0 | 0
58 | 10563301 | 10563294 | 9363425 | 1 | 1 | 1 | 3 | 101-1597 | ТССЦ Ульяновской обл.,сб.101,поз.1597 | Брезент | 1327 | 1005 | м2 | м2 | 1 | 0.6 | 24.82 | 0 | 0 | 0 | 0 | 1 | 1 | 0 | 0 | 0.6 |  | 0 | 2 | 10563301 | 1 | 0 | 88 | 0 | 0 | 0 | 0 | 0 | 0 | 0 | 0 | 0 | 0 | 0 | 0 | 0 | 0 | 0 | 0 | 0 | 0 | 0 | 0 | 0 | 0
58 | 10563302 | 10563294 | 9363653 | 1 | 1 | 1 | 3 | 101-1782 | ТССЦ Ульяновской обл.,сб.101,поз.1782 | Ткань мешочная | 1330 | 1005 | 10 м2 | 10 м2 | 10 | 0.12 | 91.37 | 0 | 0 | 0 | 0 | 1 | 1 | 0 | 0 | 0.12 |  | 0 | 2 | 10563302 | 1 | 0 | 89 | 0 | 0 | 0 | 0 | 0 | 0 | 0 | 0 | 0 | 0 | 0 | 0 | 0 | 0 | 0 | 0 | 0 | 0 | 0 | 0 | 0 | 0
58 | 10563303 | 10563294 | 7955034 | 1 | 1 | 1 | 3 | 101-9734 | ТССЦ Ульяновской обл.,сб.101,поз.9734 | Грунтовка битумная | 1348 | 1009 | т | т | 1000 | 0.055 | 36101.38 | 0 | 0 | 0 | 0 | 1 | 1 | 0 | 0 | 0.055 |  | 0 | 2 | 10563303 | 1 | 0 | 90 | 0 | 0 | 0 | 0 | 0 | 0 | 0 | 0 | 0 | 0 | 0 | 0 | 0 | 0 | 0 | 0 | 0 | 0 | 0 | 0 | 0 | 0
58 | 10563304 | 10563294 | 9360708 | 1 | 1 | 1 | 3 | 102-0008 | ТССЦ Ульяновской обл.,сб.102,поз.0008 | Лесоматериалы круглые хвойных пород для строительства длиной 3-6.5 м, диаметром 14-24 см | 1339 | 1007 | м3 | м3 | 1 | 0.25 | 537.87 | 0 | 0 | 0 | 0 | 1 | 1 | 0 | 0 | 0.25 |  | 0 | 2 | 10563304 | 1 | 0 | 91 | 0 | 0 | 0 | 0 | 0 | 0 | 0 | 0 | 0 | 0 | 0 | 0 | 0 | 0 | 0 | 0 | 0 | 0 | 0 | 0 | 0 | 0
58 | 10563305 | 10563294 | 9356089 | 1 | 1 | 1 | 3 | 113-0073 | ТССЦ Ульяновской обл.,сб.113,поз.0073 | Клей фенолполивинилацетатный марки БФ-2, БФ-2H, сорт высший | 1348 | 1009 | т | т | 1000 | 0.01 | 9593.14 | 0 | 0 | 0 | 0 | 1 | 1 | 0 | 0 | 0.01 |  | 0 | 2 | 10563305 | 1 | 0 | 92 | 0 | 0 | 0 | 0 | 0 | 0 | 0 | 0 | 0 | 0 | 0 | 0 | 0 | 0 | 0 | 0 | 0 | 0 | 0 | 0 | 0 | 0
58 | 10563306 | 10563294 | 9318335 | 1 | 1 | 1 | 3 | 548-0020 | ТССЦ Ульяновской обл.,сб.548,поз.0020 | Лента поливилхлоридная липкая толщиной 0.4 мм | 1327 | 1005 | м2 | м2 | 1 | 1452 | 9.22 | 0 | 0 | 0 | 0 | 1 | 1 | 0 | 0 | 1452 |  | 0 | 2 | 10563306 | 1 | 0 | 93 | 0 | 0 | 0 | 0 | 0 | 0 | 0 | 0 | 0 | 0 | 0 | 0 | 0 | 0 | 0 | 0 | 0 | 0 | 0 | 0 | 0 | 0
59 | 10563308 | 10563307 | 121615 | 1 | 1 | 1 | 1 | 1-3.0 |  | Затраты труда рабочих, разряд работ 3 | 1369 | 1013 | чел.-ч | чел.-ч | 1 | 20.51 | 0 | 0 | 0 | 8.53 | 0 | 1 | 1 | 0 | 0 | 20.51 | )*1,00 | 1 | 2 | 10563308 | 1 | 0 | 94 | 0 | 0 | 0 | 0 | 0 | 0 | 0 | 0 | 0 | 0 | 0 | 0 | 0 | 0 | 0 | 0 | 0 | 0 | 0 | 0 | 0 | 0
59 | 10563309 | 10563307 | 121548 | 1 | 1 | 1 | 1 | 2 |  | Затраты труда машинистов | 608254 | 1013 | чел.час | чел.час | 1 | 11.96 | 0 | 0 | 0 | 0 | 0 | 1 | 1 | 0 | 0 | 11.96 | )*1 | 2 | 2 | 10563309 | 1 | 0 | 95 | 0 | 0 | 0 | 0 | 0 | 0 | 0 | 0 | 0 | 0 | 0 | 0 | 0 | 0 | 0 | 0 | 0 | 0 | 0 | 0 | 0 | 0
59 | 10563310 | 10563307 | 1467367 | 1 | 1 | 1 | 2 | 040202 | 344183 | Агрегаты сварочные передвижные с номинальным сварочным током 250-400 А с дизельным двигателем | 1480 | 1013 | маш.ч | МАШ.Ч | 1 | 2.5047 | 0 | 14 | 0 | 0 | 0 | 1 | 1 | 0 | 0 | 2.07 | )*1,21 | 0 | 2 | 10563310 | 1 | 0 | 96 | 0 | 0 | 0 | 0 | 0 | 0 | 0 | 0 | 0 | 0 | 0 | 0 | 0 | 0 | 0 | 0 | 0 | 0 | 0 | 0 | 0 | 0
59 | 10563311 | 10563307 | 1467496 | 1 | 1 | 1 | 2 | 050101 | 364321 | Компрессоры передвижные с двигателем внутреннего сгорания давлением до 686 кПа (7 ат) 2,2 м3/мин | 1480 | 1013 | маш.ч | МАШ.Ч | 1 | 0.6292 | 0 | 100.01 | 10.06 | 0 | 0 | 1 | 1 | 0 | 0 | 0.52 | )*1,21 | 0 | 2 | 10563311 | 1 | 0 | 97 | 0 | 0 | 0 | 0 | 0 | 0 | 0 | 0 | 0 | 0 | 0 | 0 | 0 | 0 | 0 | 0 | 0 | 0 | 0 | 0 | 0 | 0
59 | 10563312 | 10563307 | 1469270 | 1 | 1 | 1 | 2 | 150701 | 483553 | Краны-трубоукладчики грузоподъемностью 6,3 т | 1480 | 1013 | маш.ч | МАШ.Ч | 1 | 13.8424 | 0 | 160.03 | 14.4 | 0 | 0 | 1 | 1 | 0 | 0 | 11.44 | )*1,21 | 0 | 2 | 10563312 | 1 | 0 | 98 | 0 | 0 | 0 | 0 | 0 | 0 | 0 | 0 | 0 | 0 | 0 | 0 | 0 | 0 | 0 | 0 | 0 | 0 | 0 | 0 | 0 | 0
59 | 10563313 | 10563307 | 1471050 | 1 | 1 | 1 | 2 | 330301 | 483331 | Машины шлифовальные электрические | 1480 | 1013 | маш.ч | МАШ.Ч | 1 | 1.8634 | 0 | 5.13 | 0 | 0 | 0 | 1 | 1 | 0 | 0 | 1.54 | )*1,21 | 0 | 2 | 10563313 | 1 | 0 | 99 | 0 | 0 | 0 | 0 | 0 | 0 | 0 | 0 | 0 | 0 | 0 | 0 | 0 | 0 | 0 | 0 | 0 | 0 | 0 | 0 | 0 | 0
59 | 10563314 | 10563307 | 1471372 | 1 | 1 | 1 | 2 | 340501 | 483327 | Краскораспылители ручные | 1480 | 1013 | маш.ч | МАШ.Ч | 1 | 0.6292 | 0 | 2.41 | 0 | 0 | 0 | 1 | 1 | 0 | 0 | 0.52 | )*1,21 | 0 | 2 | 10563314 | 1 | 0 | 100 | 0 | 0 | 0 | 0 | 0 | 0 | 0 | 0 | 0 | 0 | 0 | 0 | 0 | 0 | 0 | 0 | 0 | 0 | 0 | 0 | 0 | 0
59 | 10563315 | 10563307 | 1400104 | 1 | 1 | 1 | 3 | 101-0122 | ФССЦ, сб.101,поз.0122 | Гайки шестигранные диаметр резьбы 10 мм | 1348 | 1009 | т | т | 1000 | 0.00038 | 11628 | 0 | 0 | 0 | 0 | 1 | 1 | 0 | 0 | 0.0004 | )*0,95 | 0 | 2 | 10563315 | 1 | 0 | 101 | 0 | 0 | 0 | 0 | 0 | 0 | 0 | 0 | 0 | 0 | 0 | 0 | 0 | 0 | 0 | 0 | 0 | 0 | 0 | 0 | 0 | 0
59 | 10563316 | 10563307 | 1401914 | 1 | 1 | 1 | 3 | 101-0838 | ФССЦ, сб.101,поз.0838 | Растворители для лакокрасочных материалов Р-4 | 1348 | 1009 | т | т | 1000 | 0.001615 | 7300 | 0 | 0 | 0 | 0 | 1 | 1 | 0 | 0 | 0.0017 | )*0,95 | 0 | 2 | 10563316 | 1 | 0 | 102 | 0 | 0 | 0 | 0 | 0 | 0 | 0 | 0 | 0 | 0 | 0 | 0 | 0 | 0 | 0 | 0 | 0 | 0 | 0 | 0 | 0 | 0
59 | 10563317 | 10563307 | 1403504 | 1 | 1 | 1 | 3 | 101-1514 | ФССЦ, сб.101,поз.1514 | Электроды диаметром 4 мм Э42А | 1348 | 1009 | т | т | 1000 | 0.000665 | 12650 | 0 | 0 | 0 | 0 | 1 | 1 | 0 | 0 | 0.0007 | )*0,95 | 0 | 2 | 10563317 | 1 | 0 | 103 | 0 | 0 | 0 | 0 | 0 | 0 | 0 | 0 | 0 | 0 | 0 | 0 | 0 | 0 | 0 | 0 | 0 | 0 | 0 | 0 | 0 | 0
59 | 10563318 | 10563307 | 1405439 | 1 | 1 | 1 | 3 | 101-9412 | ФССЦ, сб.101,поз.9412 | Шлифкруги | 1354 | 1010 | шт. | шт. | 1 | 0.3705 | 11.6 | 0 | 0 | 0 | 0 | 1 | 1 | 0 | 0 | 0.39 | )*0,95 | 0 | 2 | 10563318 | 1 | 0 | 104 | 0 | 0 | 0 | 0 | 0 | 0 | 0 | 0 | 0 | 0 | 0 | 0 | 0 | 0 | 0 | 0 | 0 | 0 | 0 | 0 | 0 | 0
59 | 10563319 | 10563307 | 1407228 | 1 | 1 | 1 | 3 | 103-0136 | ФССЦ, сб.103,поз.0136 | Трубы стальные электросварные прямошовные со снятой фаской диаметром от 20 до 377 мм из стали марок БСт2кп-БСт4кп и БСт2пс-БСт4пс наружный диаметр 48 мм толщина стенки 3 мм | 1301 | 1003 | м | м | 1 | 95.95 | 22.66 | 0 | 0 | 0 | 0 | 1 | 1 | 0 | 0 | 101 | )*0,95 | 0 | 2 | 10563319 | 1 | 0 | 105 | 0 | 0 | 0 | 0 | 0 | 0 | 0 | 0 | 0 | 0 | 0 | 0 | 0 | 0 | 0 | 0 | 0 | 0 | 0 | 0 | 0 | 0
59 | 10563320 | 10563307 | 1413048 | 1 | 1 | 1 | 3 | 113-0026 | ФССЦ, сб.113,поз.0026 | Грунтовка ФЛ-03К коричневая | 1348 | 1009 | т | т | 1000 | 0.00133 | 29470.09 | 0 | 0 | 0 | 0 | 1 | 1 | 0 | 0 | 0.0014 | )*0,95 | 0 | 2 | 10563320 | 1 | 0 | 106 | 0 | 0 | 0 | 0 | 0 | 0 | 0 | 0 | 0 | 0 | 0 | 0 | 0 | 0 | 0 | 0 | 0 | 0 | 0 | 0 | 0 | 0
59 | 10563321 | 10563307 | 1413176 | 1 | 1 | 1 | 3 | 113-0077 | ФССЦ, сб.113,поз.0077 | Ксилол нефтяной марки А | 1348 | 1009 | т | т | 1000 | 0.000209 | 7640 | 0 | 0 | 0 | 0 | 1 | 1 | 0 | 0 | 0.00022 | )*0,95 | 0 | 2 | 10563321 | 1 | 0 | 107 | 0 | 0 | 0 | 0 | 0 | 0 | 0 | 0 | 0 | 0 | 0 | 0 | 0 | 0 | 0 | 0 | 0 | 0 | 0 | 0 | 0 | 0
59 | 10563322 | 10563307 | 1413527 | 1 | 1 | 1 | 3 | 113-0228 | ФССЦ, сб.113,поз.0228 | Эмаль ХВ-125 серебристая | 1348 | 1009 | т | т | 1000 | 0.00342 | 18750 | 0 | 0 | 0 | 0 | 1 | 1 | 0 | 0 | 0.0036 | )*0,95 | 0 | 2 | 10563322 | 1 | 0 | 108 | 0 | 0 | 0 | 0 | 0 | 0 | 0 | 0 | 0 | 0 | 0 | 0 | 0 | 0 | 0 | 0 | 0 | 0 | 0 | 0 | 0 | 0
59 | 10563323 | 10563307 | 1422608 | 1 | 1 | 1 | 3 | 201-0689 | ФССЦ, сб.201,поз.0689 | Газопроводы, опорные части, опоры, кронштейны, подвески, хомуты, седла, тарельчатые компенсаторы, прямолинейные участки, фасонные части круглого сечения диаметром от 1020 мм до 1600 мм, массой 1 м газопровода свыше 200 до 300 кг | 1348 | 1009 | т | т | 1000 | 0.00095 | 13016.87 | 0 | 0 | 0 | 0 | 1 | 1 | 0 | 0 | 0.001 | )*0,95 | 0 | 2 | 10563323 | 1 | 0 | 109 | 0 | 0 | 0 | 0 | 0 | 0 | 0 | 0 | 0 | 0 | 0 | 0 | 0 | 0 | 0 | 0 | 0 | 0 | 0 | 0 | 0 | 0
61 | 10563326 | 10563325 | 121627 | 1 | 1 | 1 | 1 | 1-3.4 |  | Затраты труда рабочих, разряд работ 3.4 | 1369 | 1013 | чел.-ч | чел.-ч | 1 | 20.1 | 0 | 0 | 0 | 8.97 | 0 | 1 | 1 | 0 | 0 | 20.1 | )*1,00 | 1 | 2 | 10563326 | 1 | 0 | 110 | 0 | 0 | 0 | 0 | 0 | 0 | 0 | 0 | 0 | 0 | 0 | 0 | 0 | 0 | 0 | 0 | 0 | 0 | 0 | 0 | 0 | 0
61 | 10563327 | 10563325 | 121548 | 1 | 1 | 1 | 1 | 2 |  | Затраты труда машинистов | 608254 | 1013 | чел.час | чел.час | 1 | 6.25 | 0 | 0 | 0 | 0 | 0 | 1 | 1 | 0 | 0 | 6.25 | )*1 | 2 | 2 | 10563327 | 1 | 0 | 111 | 0 | 0 | 0 | 0 | 0 | 0 | 0 | 0 | 0 | 0 | 0 | 0 | 0 | 0 | 0 | 0 | 0 | 0 | 0 | 0 | 0 | 0
61 | 10563328 | 10563325 | 1466814 | 1 | 1 | 1 | 2 | 021141 | 483511 | Краны на автомобильном ходу при работе на других видах строительства (кроме магистральных трубопроводов) 10 т | 1480 | 1013 | маш.ч | МАШ.Ч | 1 | 7.5625 | 0 | 111.99 | 13.5 | 0 | 0 | 1 | 1 | 0 | 0 | 6.25 | )*1,21 | 0 | 2 | 10563328 | 1 | 0 | 112 | 0 | 0 | 0 | 0 | 0 | 0 | 0 | 0 | 0 | 0 | 0 | 0 | 0 | 0 | 0 | 0 | 0 | 0 | 0 | 0 | 0 | 0
61 | 10563329 | 10563325 | 1467367 | 1 | 1 | 1 | 2 | 040202 | 344183 | Агрегаты сварочные передвижные с номинальным сварочным током 250-400 А с дизельным двигателем | 1480 | 1013 | маш.ч | МАШ.Ч | 1 | 2.7709 | 0 | 14 | 0 | 0 | 0 | 1 | 1 | 0 | 0 | 2.29 | )*1,21 | 0 | 2 | 10563329 | 1 | 0 | 113 | 0 | 0 | 0 | 0 | 0 | 0 | 0 | 0 | 0 | 0 | 0 | 0 | 0 | 0 | 0 | 0 | 0 | 0 | 0 | 0 | 0 | 0
61 | 10563330 | 10563325 | 1469512 | 1 | 1 | 1 | 2 | 153701 | 0 | Полотенце мягкое для труб диаметром до 300 мм | 1480 | 1013 | маш.ч | МАШ.Ч | 1 | 7.5625 | 0 | 8.84 | 0 | 0 | 0 | 1 | 1 | 0 | 0 | 6.25 | )*1,21 | 0 | 2 | 10563330 | 1 | 0 | 114 | 0 | 0 | 0 | 0 | 0 | 0 | 0 | 0 | 0 | 0 | 0 | 0 | 0 | 0 | 0 | 0 | 0 | 0 | 0 | 0 | 0 | 0
61 | 10563331 | 10563325 | 1471050 | 1 | 1 | 1 | 2 | 330301 | 483331 | Машины шлифовальные электрические | 1480 | 1013 | маш.ч | МАШ.Ч | 1 | 1.694 | 0 | 5.13 | 0 | 0 | 0 | 1 | 1 | 0 | 0 | 1.4 | )*1,21 | 0 | 2 | 10563331 | 1 | 0 | 115 | 0 | 0 | 0 | 0 | 0 | 0 | 0 | 0 | 0 | 0 | 0 | 0 | 0 | 0 | 0 | 0 | 0 | 0 | 0 | 0 | 0 | 0
61 | 10563332 | 10563325 | 1403504 | 1 | 1 | 1 | 3 | 101-1514 | ФССЦ, сб.101,поз.1514 | Электроды диаметром 4 мм Э42А | 1348 | 1009 | т | т | 1000 | 0.0003325 | 12650 | 0 | 0 | 0 | 0 | 1 | 1 | 0 | 0 | 0.00035 | )*0,95 | 0 | 2 | 10563332 | 1 | 0 | 116 | 0 | 0 | 0 | 0 | 0 | 0 | 0 | 0 | 0 | 0 | 0 | 0 | 0 | 0 | 0 | 0 | 0 | 0 | 0 | 0 | 0 | 0
61 | 10563333 | 10563325 | 1405439 | 1 | 1 | 1 | 3 | 101-9412 | ФССЦ, сб.101,поз.9412 | Шлифкруги | 1354 | 1010 | шт. | шт. | 1 | 0.3325 | 11.6 | 0 | 0 | 0 | 0 | 1 | 1 | 0 | 0 | 0.35 | )*0,95 | 0 | 2 | 10563333 | 1 | 0 | 117 | 0 | 0 | 0 | 0 | 0 | 0 | 0 | 0 | 0 | 0 | 0 | 0 | 0 | 0 | 0 | 0 | 0 | 0 | 0 | 0 | 0 | 0
61 | 10563334 | 10563325 | 2425063 | 1 | 1 | 1 | 3 | 103-9062-1 | ФССЦ, сб.103,поз.9062-1 | ТРУБЫ ИЗОЛИР, 2-СЛ, ПОКРЫТИЕМ ИЗ ЭКСТРУДИР, ПОЛИЭТ, "СЭВИЛЕН", D/У 57 ММ, Т/СТЕНКИ 3,5 ММ | 1301 | 1003 | м | м | 1 | 95.95 | 50.62 | 0 | 0 | 0 | 0 | 1 | 1 | 0 | 0 | 101 | )*0,95 | 0 | 2 | 10563334 | 1 | 0 | 118 | 0 | 0 | 0 | 0 | 0 | 0 | 0 | 0 | 0 | 0 | 0 | 0 | 0 | 0 | 0 | 0 | 0 | 0 | 0 | 0 | 0 | 0
64 | 10563338 | 10563337 | 4077849 | 1 | 1 | 1 | 1 | 1-3.9-73 |  | Затраты труда рабочих-строителей (средний разряд 3.9) | 1476 | 1013 | чел.ч | ЧЕЛ.Ч | 1 | 200.68 | 0 | 0 | 0 | 9.51 | 0 | 1 | 1 | 0 | 0 | 200.68 |  | 1 | 2 | 10563338 | 1 | 0 | 119 | 0 | 0 | 0 | 0 | 0 | 0 | 0 | 0 | 0 | 0 | 0 | 0 | 0 | 0 | 0 | 0 | 0 | 0 | 0 | 0 | 0 | 0
64 | 10563339 | 10563337 | 121548 | 1 | 1 | 1 | 1 | 2 |  | Затраты труда машинистов | 608254 | 1013 | чел.час | чел.час | 1 | 4.33 | 0 | 0 | 0 | 0 | 0 | 1 | 1 | 0 | 0 | 4.33 |  | 2 | 2 | 10563339 | 1 | 0 | 120 | 0 | 0 | 0 | 0 | 0 | 0 | 0 | 0 | 0 | 0 | 0 | 0 | 0 | 0 | 0 | 0 | 0 | 0 | 0 | 0 | 0 | 0
64 | 10563340 | 10563337 | 9283825 | 1 | 1 | 1 | 2 | 030101 | 452712 | Автопогрузчики 5 т | 1368 | 1011 | маш.-ч | маш.-ч | 1 | 0.03 | 0 | 89.34 | 11.81 | 0 | 0 | 1 | 1 | 0 | 0 | 0.03 |  | 0 | 2 | 10563340 | 1 | 0 | 121 | 0 | 0 | 0 | 0 | 0 | 0 | 0 | 0 | 0 | 0 | 0 | 0 | 0 | 0 | 0 | 0 | 0 | 0 | 0 | 0 | 0 | 0
64 | 10563341 | 10563337 | 9285186 | 1 | 1 | 1 | 2 | 151203 | 483480 | Машины для очистки и изоляции полимерными лентами труб диаметром 600-800 мм | 1368 | 1011 | маш.-ч | маш.-ч | 1 | 2.15 | 0 | 300.35 | 23.62 | 0 | 0 | 1 | 1 | 0 | 0 | 2.15 |  | 0 | 2 | 10563341 | 1 | 0 | 122 | 0 | 0 | 0 | 0 | 0 | 0 | 0 | 0 | 0 | 0 | 0 | 0 | 0 | 0 | 0 | 0 | 0 | 0 | 0 | 0 | 0 | 0
64 | 10563342 | 10563337 | 9286269 | 1 | 1 | 1 | 2 | 330301 | 483331 | Машины шлифовальные электрические | 1368 | 1011 | маш.-ч | маш.-ч | 1 | 31.4 | 0 | 0.83 | 0 | 0 | 0 | 1 | 1 | 0 | 0 | 31.4 |  | 0 | 2 | 10563342 | 1 | 0 | 123 | 0 | 0 | 0 | 0 | 0 | 0 | 0 | 0 | 0 | 0 | 0 | 0 | 0 | 0 | 0 | 0 | 0 | 0 | 0 | 0 | 0 | 0
64 | 10563343 | 10563337 | 9363371 | 1 | 1 | 1 | 3 | 101-1564 | ТССЦ Ульяновской обл.,сб.101,поз.1564 | Гидроизол | 1327 | 1005 | м2 | м2 | 1 | 220 | 11.38 | 0 | 0 | 0 | 0 | 1 | 1 | 0 | 0 | 220 |  | 0 | 2 | 10563343 | 1 | 0 | 124 | 0 | 0 | 0 | 0 | 0 | 0 | 0 | 0 | 0 | 0 | 0 | 0 | 0 | 0 | 0 | 0 | 0 | 0 | 0 | 0 | 0 | 0
64 | 10563344 | 10563337 | 9363425 | 1 | 1 | 1 | 3 | 101-1597 | ТССЦ Ульяновской обл.,сб.101,поз.1597 | Брезент | 1327 | 1005 | м2 | м2 | 1 | 0.6 | 24.82 | 0 | 0 | 0 | 0 | 1 | 1 | 0 | 0 | 0.6 |  | 0 | 2 | 10563344 | 1 | 0 | 125 | 0 | 0 | 0 | 0 | 0 | 0 | 0 | 0 | 0 | 0 | 0 | 0 | 0 | 0 | 0 | 0 | 0 | 0 | 0 | 0 | 0 | 0
64 | 10563345 | 10563337 | 9363653 | 1 | 1 | 1 | 3 | 101-1782 | ТССЦ Ульяновской обл.,сб.101,поз.1782 | Ткань мешочная | 1330 | 1005 | 10 м2 | 10 м2 | 10 | 0.12 | 91.37 | 0 | 0 | 0 | 0 | 1 | 1 | 0 | 0 | 0.12 |  | 0 | 2 | 10563345 | 1 | 0 | 126 | 0 | 0 | 0 | 0 | 0 | 0 | 0 | 0 | 0 | 0 | 0 | 0 | 0 | 0 | 0 | 0 | 0 | 0 | 0 | 0 | 0 | 0
64 | 10563346 | 10563337 | 7955034 | 1 | 1 | 1 | 3 | 101-9734 | ТССЦ Ульяновской обл.,сб.101,поз.9734 | Грунтовка битумная | 1348 | 1009 | т | т | 1000 | 0.028 | 36101.38 | 0 | 0 | 0 | 0 | 1 | 1 | 0 | 0 | 0.028 |  | 0 | 2 | 10563346 | 1 | 0 | 127 | 0 | 0 | 0 | 0 | 0 | 0 | 0 | 0 | 0 | 0 | 0 | 0 | 0 | 0 | 0 | 0 | 0 | 0 | 0 | 0 | 0 | 0
64 | 10563347 | 10563337 | 9360708 | 1 | 1 | 1 | 3 | 102-0008 | ТССЦ Ульяновской обл.,сб.102,поз.0008 | Лесоматериалы круглые хвойных пород для строительства длиной 3-6.5 м, диаметром 14-24 см | 1339 | 1007 | м3 | м3 | 1 | 0.25 | 537.87 | 0 | 0 | 0 | 0 | 1 | 1 | 0 | 0 | 0.25 |  | 0 | 2 | 10563347 | 1 | 0 | 128 | 0 | 0 | 0 | 0 | 0 | 0 | 0 | 0 | 0 | 0 | 0 | 0 | 0 | 0 | 0 | 0 | 0 | 0 | 0 | 0 | 0 | 0
64 | 10563348 | 10563337 | 9356089 | 1 | 1 | 1 | 3 | 113-0073 | ТССЦ Ульяновской обл.,сб.113,поз.0073 | Клей фенолполивинилацетатный марки БФ-2, БФ-2H, сорт высший | 1348 | 1009 | т | т | 1000 | 0.005 | 9593.14 | 0 | 0 | 0 | 0 | 1 | 1 | 0 | 0 | 0.005 |  | 0 | 2 | 10563348 | 1 | 0 | 129 | 0 | 0 | 0 | 0 | 0 | 0 | 0 | 0 | 0 | 0 | 0 | 0 | 0 | 0 | 0 | 0 | 0 | 0 | 0 | 0 | 0 | 0
64 | 10563349 | 10563337 | 9318335 | 1 | 1 | 1 | 3 | 548-0020 | ТССЦ Ульяновской обл.,сб.548,поз.0020 | Лента поливилхлоридная липкая толщиной 0.4 мм | 1327 | 1005 | м2 | м2 | 1 | 766 | 9.22 | 0 | 0 | 0 | 0 | 1 | 1 | 0 | 0 | 766 |  | 0 | 2 | 10563349 | 1 | 0 | 130 | 0 | 0 | 0 | 0 | 0 | 0 | 0 | 0 | 0 | 0 | 0 | 0 | 0 | 0 | 0 | 0 | 0 | 0 | 0 | 0 | 0 | 0
65 | 10563351 | 10563350 | 121645 | 1 | 1 | 1 | 1 | 1-4.0 |  | Затраты труда рабочих, разряд работ 4 | 1369 | 1013 | чел.-ч | чел.-ч | 1 | 0.41 | 0 | 0 | 0 | 9.62 | 0 | 1 | 1 | 0 | 0 | 0.41 | )*1,00 | 1 | 2 | 10563351 | 1 | 0 | 131 | 0 | 0 | 0 | 0 | 0 | 0 | 0 | 0 | 0 | 0 | 0 | 0 | 0 | 0 | 0 | 0 | 0 | 0 | 0 | 0 | 0 | 0
65 | 10563352 | 10563350 | 121548 | 1 | 1 | 1 | 1 | 2 |  | Затраты труда машинистов | 608254 | 1013 | чел.час | чел.час | 1 | 0.2 | 0 | 0 | 0 | 0 | 0 | 1 | 1 | 0 | 0 | 0.2 | )*1 | 2 | 2 | 10563352 | 1 | 0 | 132 | 0 | 0 | 0 | 0 | 0 | 0 | 0 | 0 | 0 | 0 | 0 | 0 | 0 | 0 | 0 | 0 | 0 | 0 | 0 | 0 | 0 | 0
65 | 10563353 | 10563350 | 1467498 | 1 | 1 | 1 | 2 | 050102 | 364321 | Компрессоры передвижные с двигателем внутреннего сгорания давлением до 686 кПа (7 ат) 5 м3/мин | 1480 | 1013 | маш.ч | МАШ.Ч | 1 | 0.242 | 0 | 90 | 10.06 | 0 | 0 | 1 | 1 | 0 | 0 | 0.2 | )*1,21 | 0 | 2 | 10563353 | 1 | 0 | 133 | 0 | 0 | 0 | 0 | 0 | 0 | 0 | 0 | 0 | 0 | 0 | 0 | 0 | 0 | 0 | 0 | 0 | 0 | 0 | 0 | 0 | 0
66 | 10563355 | 10563354 | 121645 | 1 | 1 | 1 | 1 | 1-4.0 |  | Затраты труда рабочих, разряд работ 4 | 1369 | 1013 | чел.-ч | чел.-ч | 1 | 0.41 | 0 | 0 | 0 | 9.62 | 0 | 1 | 1 | 0 | 0 | 0.41 | )*1,00 | 1 | 2 | 10563355 | 1 | 0 | 134 | 0 | 0 | 0 | 0 | 0 | 0 | 0 | 0 | 0 | 0 | 0 | 0 | 0 | 0 | 0 | 0 | 0 | 0 | 0 | 0 | 0 | 0
66 | 10563356 | 10563354 | 121548 | 1 | 1 | 1 | 1 | 2 |  | Затраты труда машинистов | 608254 | 1013 | чел.час | чел.час | 1 | 0.2 | 0 | 0 | 0 | 0 | 0 | 1 | 1 | 0 | 0 | 0.2 | )*1 | 2 | 2 | 10563356 | 1 | 0 | 135 | 0 | 0 | 0 | 0 | 0 | 0 | 0 | 0 | 0 | 0 | 0 | 0 | 0 | 0 | 0 | 0 | 0 | 0 | 0 | 0 | 0 | 0
66 | 10563357 | 10563354 | 1467498 | 1 | 1 | 1 | 2 | 050102 | 364321 | Компрессоры передвижные с двигателем внутреннего сгорания давлением до 686 кПа (7 ат) 5 м3/мин | 1480 | 1013 | маш.ч | МАШ.Ч | 1 | 0.242 | 0 | 90 | 10.06 | 0 | 0 | 1 | 1 | 0 | 0 | 0.2 | )*1,21 | 0 | 2 | 10563357 | 1 | 0 | 136 | 0 | 0 | 0 | 0 | 0 | 0 | 0 | 0 | 0 | 0 | 0 | 0 | 0 | 0 | 0 | 0 | 0 | 0 | 0 | 0 | 0 | 0
67 | 10563359 | 10563358 | 121675 | 1 | 1 | 1 | 1 | 1-5.0 |  | Затраты труда рабочих, разряд работ 5 | 1369 | 1013 | чел.-ч | чел.-ч | 1 | 1.02 | 0 | 0 | 0 | 11.08 | 0 | 1 | 0 | 0 | 0 | 1.02 |  | 1 | 2 | 10563359 | 1 | 0 | 137 | 0 | 0 | 0 | 0 | 0 | 0 | 0 | 0 | 0 | 0 | 0 | 0 | 0 | 0 | 0 | 0 | 0 | 0 | 0 | 0 | 0 | 0
67 | 10563360 | 10563358 | 1471906 | 1 | 1 | 1 | 2 | 392213 | ЦЭМ сб.39, разд.22, поз.13 | Аппарт для автоматической сварки полиэтиленовых труб "встык" "PLASTIFUSE" ФИРМЫ "SAURON" или аналагичного типа | 1480 | 1013 | маш.ч | МАШ.Ч | 1 | 0.4 | 0 | 56.22 | 0 | 0 | 0 | 1 | 0 | 0 | 0 | 0.4 |  | 0 | 2 | 10563360 | 2 | 4096 | 138 | 0 | 0 | 0 | 0 | 0 | 0 | 0 | 0 | 0 | 0 | 0 | 0 | 0 | 0 | 0 | 0 | 0 | 0 | 0 | 0 | 0 | 0
67 | 10563361 | 10563358 | 1471916 | 1 | 1 | 1 | 2 | 392255 | ЦЭМ сб.39, разд.22, поз.55 | Генератор напряжения "PLUTONARC" фирмы "SAURON" или аналогичного типа | 1480 | 1013 | маш.ч | МАШ.Ч | 1 | 0.4 | 0 | 18.93 | 0 | 0 | 0 | 1 | 0 | 0 | 0 | 0.4 |  | 0 | 2 | 10563361 | 2 | 4096 | 139 | 0 | 0 | 0 | 0 | 0 | 0 | 0 | 0 | 0 | 0 | 0 | 0 | 0 | 0 | 0 | 0 | 0 | 0 | 0 | 0 | 0 | 0
68 | 10563363 | 10563362 | 121675 | 1 | 1 | 1 | 1 | 1-5.0 |  | Затраты труда рабочих, разряд работ 5 | 1369 | 1013 | чел.-ч | чел.-ч | 1 | 0.7 | 0 | 0 | 0 | 11.08 | 0 | 1 | 0 | 0 | 0 | 0.7 |  | 1 | 2 | 10563363 | 1 | 0 | 140 | 0 | 0 | 0 | 0 | 0 | 0 | 0 | 0 | 0 | 0 | 0 | 0 | 0 | 0 | 0 | 0 | 0 | 0 | 0 | 0 | 0 | 0
68 | 10563364 | 10563362 | 1471906 | 1 | 1 | 1 | 2 | 392213 | ЦЭМ сб.39, разд.22, поз.13 | Аппарт для автоматической сварки полиэтиленовых труб "встык" "PLASTIFUSE" ФИРМЫ "SAURON" или аналагичного типа | 1480 | 1013 | маш.ч | МАШ.Ч | 1 | 0.27 | 0 | 56.22 | 0 | 0 | 0 | 1 | 0 | 0 | 0 | 0.27 |  | 0 | 2 | 10563364 | 2 | 4096 | 141 | 0 | 0 | 0 | 0 | 0 | 0 | 0 | 0 | 0 | 0 | 0 | 0 | 0 | 0 | 0 | 0 | 0 | 0 | 0 | 0 | 0 | 0
68 | 10563365 | 10563362 | 1471916 | 1 | 1 | 1 | 2 | 392255 | ЦЭМ сб.39, разд.22, поз.55 | Генератор напряжения "PLUTONARC" фирмы "SAURON" или аналогичного типа | 1480 | 1013 | маш.ч | МАШ.Ч | 1 | 0.27 | 0 | 18.93 | 0 | 0 | 0 | 1 | 0 | 0 | 0 | 0.27 |  | 0 | 2 | 10563365 | 2 | 4096 | 142 | 0 | 0 | 0 | 0 | 0 | 0 | 0 | 0 | 0 | 0 | 0 | 0 | 0 | 0 | 0 | 0 | 0 | 0 | 0 | 0 | 0 | 0
69 | 10563367 | 10563366 | 121645 | 1 | 1 | 1 | 1 | 1-4.0 |  | Затраты труда рабочих, разряд работ 4 | 1369 | 1013 | чел.-ч | чел.-ч | 1 | 5.34 | 0 | 0 | 0 | 9.62 | 0 | 1 | 1 | 0 | 0 | 5.34 | )*1,00 | 1 | 2 | 10563367 | 1 | 0 | 143 | 0 | 0 | 0 | 0 | 0 | 0 | 0 | 0 | 0 | 0 | 0 | 0 | 0 | 0 | 0 | 0 | 0 | 0 | 0 | 0 | 0 | 0
69 | 10563368 | 10563366 | 121548 | 1 | 1 | 1 | 1 | 2 |  | Затраты труда машинистов | 608254 | 1013 | чел.час | чел.час | 1 | 0.13 | 0 | 0 | 0 | 0 | 0 | 1 | 1 | 0 | 0 | 0.13 | )*1 | 2 | 2 | 10563368 | 1 | 0 | 144 | 0 | 0 | 0 | 0 | 0 | 0 | 0 | 0 | 0 | 0 | 0 | 0 | 0 | 0 | 0 | 0 | 0 | 0 | 0 | 0 | 0 | 0
69 | 10563369 | 10563366 | 1467367 | 1 | 1 | 1 | 2 | 040202 | 344183 | Агрегаты сварочные передвижные с номинальным сварочным током 250-400 А с дизельным двигателем | 1480 | 1013 | маш.ч | МАШ.Ч | 1 | 2.4442 | 0 | 14 | 0 | 0 | 0 | 1 | 1 | 0 | 0 | 2.02 | )*1,21 | 0 | 2 | 10563369 | 1 | 0 | 145 | 0 | 0 | 0 | 0 | 0 | 0 | 0 | 0 | 0 | 0 | 0 | 0 | 0 | 0 | 0 | 0 | 0 | 0 | 0 | 0 | 0 | 0
69 | 10563370 | 10563366 | 1467390 | 1 | 1 | 1 | 2 | 040504 | 364500 | Аппараты для газовой сварки и резки | 1480 | 1013 | маш.ч | МАШ.Ч | 1 | 1.0406 | 0 | 1.2 | 0 | 0 | 0 | 1 | 1 | 0 | 0 | 0.86 | )*1,21 | 0 | 2 | 10563370 | 1 | 0 | 146 | 0 | 0 | 0 | 0 | 0 | 0 | 0 | 0 | 0 | 0 | 0 | 0 | 0 | 0 | 0 | 0 | 0 | 0 | 0 | 0 | 0 | 0
69 | 10563371 | 10563366 | 1471050 | 1 | 1 | 1 | 2 | 330301 | 483331 | Машины шлифовальные электрические | 1480 | 1013 | маш.ч | МАШ.Ч | 1 | 0.605 | 0 | 5.13 | 0 | 0 | 0 | 1 | 1 | 0 | 0 | 0.5 | )*1,21 | 0 | 2 | 10563371 | 1 | 0 | 147 | 0 | 0 | 0 | 0 | 0 | 0 | 0 | 0 | 0 | 0 | 0 | 0 | 0 | 0 | 0 | 0 | 0 | 0 | 0 | 0 | 0 | 0
69 | 10563372 | 10563366 | 1471980 | 1 | 1 | 1 | 2 | 400001 | 451114 | Автомобили бортовые грузоподъемностью до 5 т | 1480 | 1013 | маш.ч | МАШ.Ч | 1 | 0.1573 | 0 | 75.4 | 0 | 0 | 0 | 1 | 1 | 0 | 0 | 0.13 | )*1,21 | 0 | 2 | 10563372 | 1 | 0 | 148 | 0 | 0 | 0 | 0 | 0 | 0 | 0 | 0 | 0 | 0 | 0 | 0 | 0 | 0 | 0 | 0 | 0 | 0 | 0 | 0 | 0 | 0
69 | 10563373 | 10563366 | 1400615 | 1 | 1 | 1 | 3 | 101-0324 | ФССЦ, сб.101,поз.0324 | Кислород технический газообразный | 1339 | 1007 | м3 | м3 | 1 | 0.2375 | 6.22 | 0 | 0 | 0 | 0 | 1 | 1 | 0 | 0 | 0.25 | )*0,95 | 0 | 2 | 10563373 | 1 | 0 | 149 | 0 | 0 | 0 | 0 | 0 | 0 | 0 | 0 | 0 | 0 | 0 | 0 | 0 | 0 | 0 | 0 | 0 | 0 | 0 | 0 | 0 | 0
69 | 10563374 | 10563366 | 1403536 | 1 | 1 | 1 | 3 | 101-1530 | ФССЦ, сб.101,поз.1530 | Электроды диаметром 6 мм Э42А | 1348 | 1009 | т | т | 1000 | 0.000494 | 10882.97 | 0 | 0 | 0 | 0 | 1 | 1 | 0 | 0 | 0.00052 | )*0,95 | 0 | 2 | 10563374 | 1 | 0 | 150 | 0 | 0 | 0 | 0 | 0 | 0 | 0 | 0 | 0 | 0 | 0 | 0 | 0 | 0 | 0 | 0 | 0 | 0 | 0 | 0 | 0 | 0
69 | 10563375 | 10563366 | 1405439 | 1 | 1 | 1 | 3 | 101-9412 | ФССЦ, сб.101,поз.9412 | Шлифкруги | 1354 | 1010 | шт. | шт. | 1 | 0.1235 | 11.6 | 0 | 0 | 0 | 0 | 1 | 1 | 0 | 0 | 0.13 | )*0,95 | 0 | 2 | 10563375 | 1 | 0 | 151 | 0 | 0 | 0 | 0 | 0 | 0 | 0 | 0 | 0 | 0 | 0 | 0 | 0 | 0 | 0 | 0 | 0 | 0 | 0 | 0 | 0 | 0
69 | 10563376 | 10563366 | 2287505 | 1 | 1 | 1 | 3 | 300-9232-2 | ФССЦ, сб.300,поз.9232-2 | Краны стальные газовые шаровые равнопроходные с ДУ 50 мм | 1354 | 1010 | шт. | шт. | 1 | 0.0475 | 225.75 | 0 | 0 | 0 | 0 | 1 | 1 | 0 | 0 | 0.05 | )*0,95 | 0 | 2 | 10563376 | 1 | 0 | 152 | 0 | 0 | 0 | 0 | 0 | 0 | 0 | 0 | 0 | 0 | 0 | 0 | 0 | 0 | 0 | 0 | 0 | 0 | 0 | 0 | 0 | 0
69 | 10563377 | 10563366 | 1456177 | 1 | 1 | 1 | 3 | 535-0022 | ФССЦ, сб.535,поз.0022 | Узлы трубопроводов с установкой необходимых деталей из бесшовных труб, сталь 20, диаметром условного прохода 50 мм, толщиной стенки 3,0 мм | 1348 | 1009 | т | т | 1000 | 0.0004275 | 23311.91 | 0 | 0 | 0 | 0 | 1 | 1 | 0 | 0 | 0.00045 | )*0,95 | 0 | 2 | 10563377 | 1 | 0 | 153 | 0 | 0 | 0 | 0 | 0 | 0 | 0 | 0 | 0 | 0 | 0 | 0 | 0 | 0 | 0 | 0 | 0 | 0 | 0 | 0 | 0 | 0
69 | 10563378 | 10563366 | 1456218 | 1 | 1 | 1 | 3 | 535-0041 | ФССЦ, сб.535,поз.0041 | Узлы трубопроводов с установкой необходимых деталей из бесшовных труб, сталь 20, диаметром условного прохода 100 мм, толщиной стенки 4,0 мм | 1348 | 1009 | т | т | 1000 | 0.00095 | 17267.85 | 0 | 0 | 0 | 0 | 1 | 1 | 0 | 0 | 0.001 | )*0,95 | 0 | 2 | 10563378 | 1 | 0 | 154 | 0 | 0 | 0 | 0 | 0 | 0 | 0 | 0 | 0 | 0 | 0 | 0 | 0 | 0 | 0 | 0 | 0 | 0 | 0 | 0 | 0 | 0
69 | 10563379 | 10563366 | 1458706 | 1 | 1 | 1 | 3 | 542-0042 | ФССЦ, сб.542,поз.0042 | Пропан-бутан, смесь техническая | 1346 | 1009 | кг | кг | 1 | 0.05415 | 8.48 | 0 | 0 | 0 | 0 | 1 | 1 | 0 | 0 | 0.057 | )*0,95 | 0 | 2 | 10563379 | 1 | 0 | 155 | 0 | 0 | 0 | 0 | 0 | 0 | 0 | 0 | 0 | 0 | 0 | 0 | 0 | 0 | 0 | 0 | 0 | 0 | 0 | 0 | 0 | 0
70 | 10563381 | 10563380 | 121645 | 1 | 1 | 1 | 1 | 1-4.0 |  | Затраты труда рабочих, разряд работ 4 | 1369 | 1013 | чел.-ч | чел.-ч | 1 | 0.08 | 0 | 0 | 0 | 9.62 | 0 | 1 | 1 | 0 | 0 | 0.08 | )*1,00 | 1 | 2 | 10563381 | 1 | 0 | 156 | 0 | 0 | 0 | 0 | 0 | 0 | 0 | 0 | 0 | 0 | 0 | 0 | 0 | 0 | 0 | 0 | 0 | 0 | 0 | 0 | 0 | 0
70 | 10563382 | 10563380 | 121548 | 1 | 1 | 1 | 1 | 2 |  | Затраты труда машинистов | 608254 | 1013 | чел.час | чел.час | 1 | 0.06 | 0 | 0 | 0 | 0 | 0 | 1 | 1 | 0 | 0 | 0.06 | )*1 | 2 | 2 | 10563382 | 1 | 0 | 157 | 0 | 0 | 0 | 0 | 0 | 0 | 0 | 0 | 0 | 0 | 0 | 0 | 0 | 0 | 0 | 0 | 0 | 0 | 0 | 0 | 0 | 0
70 | 10563383 | 10563380 | 1467498 | 1 | 1 | 1 | 2 | 050102 | 364321 | Компрессоры передвижные с двигателем внутреннего сгорания давлением до 686 кПа (7 ат) 5 м3/мин | 1480 | 1013 | маш.ч | МАШ.Ч | 1 | 0.0484 | 0 | 90 | 10.06 | 0 | 0 | 1 | 1 | 0 | 0 | 0.04 | )*1,21 | 0 | 2 | 10563383 | 1 | 0 | 158 | 0 | 0 | 0 | 0 | 0 | 0 | 0 | 0 | 0 | 0 | 0 | 0 | 0 | 0 | 0 | 0 | 0 | 0 | 0 | 0 | 0 | 0
70 | 10563384 | 10563380 | 1472060 | 1 | 1 | 1 | 2 | 400311 | 452117 | Спецавтомашины, грузодоподъемность до 8 т, вездеход | 1480 | 1013 | маш.ч | МАШ.Ч | 1 | 0.0242 | 0 | 214.93 | 0 | 0 | 0 | 1 | 1 | 0 | 0 | 0.02 | )*1,21 | 0 | 2 | 10563384 | 1 | 0 | 159 | 0 | 0 | 0 | 0 | 0 | 0 | 0 | 0 | 0 | 0 | 0 | 0 | 0 | 0 | 0 | 0 | 0 | 0 | 0 | 0 | 0 | 0
71 | 10563386 | 10563385 | 121645 | 1 | 1 | 1 | 1 | 1-4.0 |  | Затраты труда рабочих, разряд работ 4 | 1369 | 1013 | чел.-ч | чел.-ч | 1 | 0.12 | 0 | 0 | 0 | 9.62 | 0 | 1 | 1 | 0 | 0 | 0.12 | )*1,00 | 1 | 2 | 10563386 | 1 | 0 | 160 | 0 | 0 | 0 | 0 | 0 | 0 | 0 | 0 | 0 | 0 | 0 | 0 | 0 | 0 | 0 | 0 | 0 | 0 | 0 | 0 | 0 | 0
71 | 10563387 | 10563385 | 121548 | 1 | 1 | 1 | 1 | 2 |  | Затраты труда машинистов | 608254 | 1013 | чел.час | чел.час | 1 | 0.08 | 0 | 0 | 0 | 0 | 0 | 1 | 1 | 0 | 0 | 0.08 | )*1 | 2 | 2 | 10563387 | 1 | 0 | 161 | 0 | 0 | 0 | 0 | 0 | 0 | 0 | 0 | 0 | 0 | 0 | 0 | 0 | 0 | 0 | 0 | 0 | 0 | 0 | 0 | 0 | 0
71 | 10563388 | 10563385 | 1467498 | 1 | 1 | 1 | 2 | 050102 | 364321 | Компрессоры передвижные с двигателем внутреннего сгорания давлением до 686 кПа (7 ат) 5 м3/мин | 1480 | 1013 | маш.ч | МАШ.Ч | 1 | 0.0726 | 0 | 90 | 10.06 | 0 | 0 | 1 | 1 | 0 | 0 | 0.06 | )*1,21 | 0 | 2 | 10563388 | 1 | 0 | 162 | 0 | 0 | 0 | 0 | 0 | 0 | 0 | 0 | 0 | 0 | 0 | 0 | 0 | 0 | 0 | 0 | 0 | 0 | 0 | 0 | 0 | 0
71 | 10563389 | 10563385 | 1472060 | 1 | 1 | 1 | 2 | 400311 | 452117 | Спецавтомашины, грузодоподъемность до 8 т, вездеход | 1480 | 1013 | маш.ч | МАШ.Ч | 1 | 0.0242 | 0 | 214.93 | 0 | 0 | 0 | 1 | 1 | 0 | 0 | 0.02 | )*1,21 | 0 | 2 | 10563389 | 1 | 0 | 163 | 0 | 0 | 0 | 0 | 0 | 0 | 0 | 0 | 0 | 0 | 0 | 0 | 0 | 0 | 0 | 0 | 0 | 0 | 0 | 0 | 0 | 0
72 | 10563391 | 10563390 | 121645 | 1 | 1 | 1 | 1 | 1-4.0 |  | Затраты труда рабочих, разряд работ 4 | 1369 | 1013 | чел.-ч | чел.-ч | 1 | 14 | 0 | 0 | 0 | 9.62 | 0 | 1 | 1 | 0 | 0 | 14 | )*1,00 | 1 | 2 | 10563391 | 1 | 0 | 164 | 0 | 0 | 0 | 0 | 0 | 0 | 0 | 0 | 0 | 0 | 0 | 0 | 0 | 0 | 0 | 0 | 0 | 0 | 0 | 0 | 0 | 0
72 | 10563392 | 10563390 | 121548 | 1 | 1 | 1 | 1 | 2 |  | Затраты труда машинистов | 608254 | 1013 | чел.час | чел.час | 1 | 9.8 | 0 | 0 | 0 | 0 | 0 | 1 | 1 | 0 | 0 | 9.8 | )*1 | 2 | 2 | 10563392 | 1 | 0 | 165 | 0 | 0 | 0 | 0 | 0 | 0 | 0 | 0 | 0 | 0 | 0 | 0 | 0 | 0 | 0 | 0 | 0 | 0 | 0 | 0 | 0 | 0
72 | 10563393 | 10563390 | 1467498 | 1 | 1 | 1 | 2 | 050102 | 364321 | Компрессоры передвижные с двигателем внутреннего сгорания давлением до 686 кПа (7 ат) 5 м3/мин | 1480 | 1013 | маш.ч | МАШ.Ч | 1 | 8.47 | 0 | 90 | 10.06 | 0 | 0 | 1 | 1 | 0 | 0 | 7 | )*1,21 | 0 | 2 | 10563393 | 1 | 0 | 166 | 0 | 0 | 0 | 0 | 0 | 0 | 0 | 0 | 0 | 0 | 0 | 0 | 0 | 0 | 0 | 0 | 0 | 0 | 0 | 0 | 0 | 0
72 | 10563394 | 10563390 | 1472060 | 1 | 1 | 1 | 2 | 400311 | 452117 | Спецавтомашины, грузодоподъемность до 8 т, вездеход | 1480 | 1013 | маш.ч | МАШ.Ч | 1 | 3.388 | 0 | 214.93 | 0 | 0 | 0 | 1 | 1 | 0 | 0 | 2.8 | )*1,21 | 0 | 2 | 10563394 | 1 | 0 | 167 | 0 | 0 | 0 | 0 | 0 | 0 | 0 | 0 | 0 | 0 | 0 | 0 | 0 | 0 | 0 | 0 | 0 | 0 | 0 | 0 | 0 | 0
73 | 10563396 | 10563395 | 121675 | 1 | 1 | 1 | 1 | 1-5.0 |  | Затраты труда рабочих, разряд работ 5 | 1369 | 1013 | чел.-ч | чел.-ч | 1 | 0.72 | 0 | 0 | 0 | 11.08 | 0 | 1 | 1 | 0 | 0 | 0.72 | )*1,00 | 1 | 2 | 10563396 | 1 | 0 | 168 | 0 | 0 | 0 | 0 | 0 | 0 | 0 | 0 | 0 | 0 | 0 | 0 | 0 | 0 | 0 | 0 | 0 | 0 | 0 | 0 | 0 | 0
73 | 10563397 | 10563395 | 1471904 | 1 | 1 | 1 | 2 | 392212 | ЦЭМ сб.39, разд.22, поз.12 | Аппарат для полуавтоматической сварки полиэтиленовых труб "встык" "PIPEFUSE" фирмы "SAURON" или аналогичного типа | 1480 | 1013 | маш.ч | МАШ.Ч | 1 | 0.3388 | 0 | 26.25 | 0 | 0 | 0 | 1 | 1 | 0 | 0 | 0.28 | )*1,21 | 0 | 2 | 10563397 | 1 | 0 | 169 | 0 | 0 | 0 | 0 | 0 | 0 | 0 | 0 | 0 | 0 | 0 | 0 | 0 | 0 | 0 | 0 | 0 | 0 | 0 | 0 | 0 | 0
73 | 10563398 | 10563395 | 1471916 | 1 | 1 | 1 | 2 | 392255 | ЦЭМ сб.39, разд.22, поз.55 | Генератор напряжения "PLUTONARC" фирмы "SAURON" или аналогичного типа | 1480 | 1013 | маш.ч | МАШ.Ч | 1 | 0.3388 | 0 | 18.93 | 0 | 0 | 0 | 1 | 1 | 0 | 0 | 0.28 | )*1,21 | 0 | 2 | 10563398 | 1 | 0 | 170 | 0 | 0 | 0 | 0 | 0 | 0 | 0 | 0 | 0 | 0 | 0 | 0 | 0 | 0 | 0 | 0 | 0 | 0 | 0 | 0 | 0 | 0
74 | 10563400 | 10563399 | 121675 | 1 | 1 | 1 | 1 | 1-5.0 |  | Затраты труда рабочих, разряд работ 5 | 1369 | 1013 | чел.-ч | чел.-ч | 1 | 1.04 | 0 | 0 | 0 | 11.08 | 0 | 1 | 1 | 0 | 0 | 1.04 | )*1,00 | 1 | 2 | 10563400 | 1 | 0 | 171 | 0 | 0 | 0 | 0 | 0 | 0 | 0 | 0 | 0 | 0 | 0 | 0 | 0 | 0 | 0 | 0 | 0 | 0 | 0 | 0 | 0 | 0
74 | 10563401 | 10563399 | 1471904 | 1 | 1 | 1 | 2 | 392212 | ЦЭМ сб.39, разд.22, поз.12 | Аппарат для полуавтоматической сварки полиэтиленовых труб "встык" "PIPEFUSE" фирмы "SAURON" или аналогичного типа | 1480 | 1013 | маш.ч | МАШ.Ч | 1 | 0.4961 | 0 | 26.25 | 0 | 0 | 0 | 1 | 1 | 0 | 0 | 0.41 | )*1,21 | 0 | 2 | 10563401 | 1 | 0 | 172 | 0 | 0 | 0 | 0 | 0 | 0 | 0 | 0 | 0 | 0 | 0 | 0 | 0 | 0 | 0 | 0 | 0 | 0 | 0 | 0 | 0 | 0
74 | 10563402 | 10563399 | 1471916 | 1 | 1 | 1 | 2 | 392255 | ЦЭМ сб.39, разд.22, поз.55 | Генератор напряжения "PLUTONARC" фирмы "SAURON" или аналогичного типа | 1480 | 1013 | маш.ч | МАШ.Ч | 1 | 0.4961 | 0 | 18.93 | 0 | 0 | 0 | 1 | 1 | 0 | 0 | 0.41 | )*1,21 | 0 | 2 | 10563402 | 1 | 0 | 173 | 0 | 0 | 0 | 0 | 0 | 0 | 0 | 0 | 0 | 0 | 0 | 0 | 0 | 0 | 0 | 0 | 0 | 0 | 0 | 0 | 0 | 0
75 | 10563404 | 10563403 | 4079043 | 1 | 1 | 1 | 1 | 1-6.0-73 |  | Затраты труда рабочих-строителей (средний разряд 6.0) | 1476 | 1013 | чел.ч | ЧЕЛ.Ч | 1 | 2.37 | 0 | 0 | 0 | 12.9 | 0 | 1 | 1 | 0 | 0 | 2.37 |  | 1 | 2 | 10563404 | 1 | 0 | 174 | 0 | 0 | 0 | 0 | 0 | 0 | 0 | 0 | 0 | 0 | 0 | 0 | 0 | 0 | 0 | 0 | 0 | 0 | 0 | 0 | 0 | 0
75 | 10563405 | 10563403 | 121548 | 1 | 1 | 1 | 1 | 2 |  | Затраты труда машинистов | 608254 | 1013 | чел.час | чел.час | 1 | 0.14 | 0 | 0 | 0 | 0 | 0 | 1 | 1 | 0 | 0 | 0.14 |  | 2 | 2 | 10563405 | 1 | 0 | 175 | 0 | 0 | 0 | 0 | 0 | 0 | 0 | 0 | 0 | 0 | 0 | 0 | 0 | 0 | 0 | 0 | 0 | 0 | 0 | 0 | 0 | 0
75 | 10563406 | 10563403 | 9283772 | 1 | 1 | 1 | 2 | 041601 | 427651 | Аппараты рентгеновские для просвечивания металла толщиной до 30 мм | 1480 | 1013 | маш.ч | МАШ.Ч | 1 | 1.22 | 0 | 7.51 | 0 | 0 | 0 | 1 | 1 | 0 | 0 | 1.22 |  | 0 | 2 | 10563406 | 1 | 0 | 176 | 0 | 0 | 0 | 0 | 0 | 0 | 0 | 0 | 0 | 0 | 0 | 0 | 0 | 0 | 0 | 0 | 0 | 0 | 0 | 0 | 0 | 0
75 | 10563407 | 10563403 | 9286871 | 1 | 1 | 1 | 2 | 400001 | 451114 | Автомобили бортовые грузоподъемностью до 5 т | 1368 | 1011 | маш.-ч | маш.-ч | 1 | 0.14 | 0 | 60.77 | 11.81 | 0 | 0 | 1 | 1 | 0 | 0 | 0.14 |  | 0 | 2 | 10563407 | 1 | 0 | 177 | 0 | 0 | 0 | 0 | 0 | 0 | 0 | 0 | 0 | 0 | 0 | 0 | 0 | 0 | 0 | 0 | 0 | 0 | 0 | 0 | 0 | 0
75 | 10563408 | 10563403 | 9365509 | 1 | 1 | 1 | 3 | 101-9705 | ТССЦ Ульяновской обл.,сб.101,поз.9705 | Пленка радиографическая | 1332 | 1005 | дм2 | дм2 | 0.01 | 10 | 2.59 | 0 | 0 | 0 | 1 | 0 | 1 | 0 | 0 | 10 |  | 0 | 2 | 10563408 | 1 | 0 | 178 | 0 | 0 | 0 | 0 | 0 | 0 | 0 | 0 | 0 | 0 | 0 | 0 | 0 | 0 | 0 | 0 | 0 | 0 | 0 | 0 | 0 | 0
75 | 10563409 | 10563403 | 9365514 | 1 | 1 | 1 | 3 | 101-9707 | ТССЦ Ульяновской обл.,сб.101,поз.9707 | Фотопроявитель | 1296 | 1002 | л | л | 1 | 0.013 | 6.39 | 0 | 0 | 0 | 0 | 1 | 1 | 0 | 0 | 0.013 |  | 0 | 2 | 10563409 | 1 | 0 | 179 | 0 | 0 | 0 | 0 | 0 | 0 | 0 | 0 | 0 | 0 | 0 | 0 | 0 | 0 | 0 | 0 | 0 | 0 | 0 | 0 | 0 | 0
75 | 10563410 | 10563403 | 9365516 | 1 | 1 | 1 | 3 | 101-9708 | ТССЦ Ульяновской обл.,сб.101,поз.9708 | Фотофиксаж | 1296 | 1002 | л | л | 1 | 0.032 | 4.07 | 0 | 0 | 0 | 0 | 1 | 1 | 0 | 0 | 0.032 |  | 0 | 2 | 10563410 | 1 | 0 | 180 | 0 | 0 | 0 | 0 | 0 | 0 | 0 | 0 | 0 | 0 | 0 | 0 | 0 | 0 | 0 | 0 | 0 | 0 | 0 | 0 | 0 | 0
77 | 10563413 | 10563412 | 4077676 | 1 | 1 | 1 | 1 | 1-3.6-73 |  | Затраты труда рабочих-строителей (средний разряд 3.6) | 1476 | 1013 | чел.ч | ЧЕЛ.Ч | 1 | 362.52 | 0 | 0 | 0 | 9.17 | 0 | 1 | 1 | 0 | 0 | 362.52 |  | 1 | 2 | 10563413 | 1 | 0 | 181 | 0 | 0 | 0 | 0 | 0 | 0 | 0 | 0 | 0 | 0 | 0 | 0 | 0 | 0 | 0 | 0 | 0 | 0 | 0 | 0 | 0 | 0
77 | 10563414 | 10563412 | 121548 | 1 | 1 | 1 | 1 | 2 |  | Затраты труда машинистов | 608254 | 1013 | чел.час | чел.час | 1 | 2.59 | 0 | 0 | 0 | 0 | 0 | 1 | 1 | 0 | 0 | 2.59 |  | 2 | 2 | 10563414 | 1 | 0 | 182 | 0 | 0 | 0 | 0 | 0 | 0 | 0 | 0 | 0 | 0 | 0 | 0 | 0 | 0 | 0 | 0 | 0 | 0 | 0 | 0 | 0 | 0
77 | 10563415 | 10563412 | 9283599 | 1 | 1 | 1 | 2 | 021141 | 483511 | Краны на автомобильном ходу при работе на других видах строительства (кроме магистральных трубопроводов) 10 т | 1368 | 1011 | маш.-ч | маш.-ч | 1 | 0.34 | 0 | 123.73 | 11.81 | 0 | 0 | 1 | 1 | 0 | 0 | 0.34 |  | 0 | 2 | 10563415 | 1 | 0 | 183 | 0 | 0 | 0 | 0 | 0 | 0 | 0 | 0 | 0 | 0 | 0 | 0 | 0 | 0 | 0 | 0 | 0 | 0 | 0 | 0 | 0 | 0
77 | 10563416 | 10563412 | 9283718 | 1 | 1 | 1 | 2 | 040102 | 337500 | Электростанции передвижные 4 кВт | 1480 | 1013 | маш.ч | МАШ.Ч | 1 | 1.74 | 0 | 29.08 | 11.81 | 0 | 0 | 1 | 1 | 0 | 0 | 1.74 |  | 0 | 2 | 10563416 | 1 | 0 | 184 | 0 | 0 | 0 | 0 | 0 | 0 | 0 | 0 | 0 | 0 | 0 | 0 | 0 | 0 | 0 | 0 | 0 | 0 | 0 | 0 | 0 | 0
77 | 10563417 | 10563412 | 9283797 | 1 | 1 | 1 | 2 | 042900 | 366536 | Установки для гидравлических испытаний трубопроводов, давление нагнетания, низкое 0,1 (1) МПа (кгс/см2), высокое 10 (100) МПа (кгс/см2) | 1480 | 1013 | маш.ч | МАШ.Ч | 1 | 15 | 0 | 4.11 | 0 | 0 | 0 | 1 | 1 | 0 | 0 | 15 |  | 0 | 2 | 10563417 | 1 | 0 | 185 | 0 | 0 | 0 | 0 | 0 | 0 | 0 | 0 | 0 | 0 | 0 | 0 | 0 | 0 | 0 | 0 | 0 | 0 | 0 | 0 | 0 | 0
77 | 10563418 | 10563412 | 9286871 | 1 | 1 | 1 | 2 | 400001 | 451114 | Автомобили бортовые грузоподъемностью до 5 т | 1368 | 1011 | маш.-ч | маш.-ч | 1 | 0.51 | 0 | 60.77 | 11.81 | 0 | 0 | 1 | 1 | 0 | 0 | 0.51 |  | 0 | 2 | 10563418 | 1 | 0 | 186 | 0 | 0 | 0 | 0 | 0 | 0 | 0 | 0 | 0 | 0 | 0 | 0 | 0 | 0 | 0 | 0 | 0 | 0 | 0 | 0 | 0 | 0
77 | 10563419 | 10563412 | 9360749 | 1 | 1 | 1 | 3 | 102-0025 | ТССЦ Ульяновской обл.,сб.102,поз.0025 | Пиломатериалы хвойных пород. Бруски обрезные длиной 4-6.5 м, шириной 75-150 мм, толщиной 40-75 мм III сорта | 1339 | 1007 | м3 | м3 | 1 | 0.06 | 1252.47 | 0 | 0 | 0 | 0 | 1 | 1 | 0 | 0 | 0.06 |  | 0 | 2 | 10563419 | 1 | 0 | 187 | 0 | 0 | 0 | 0 | 0 | 0 | 0 | 0 | 0 | 0 | 0 | 0 | 0 | 0 | 0 | 0 | 0 | 0 | 0 | 0 | 0 | 0
77 | 10563420 | 10563412 | 9359950 | 1 | 1 | 1 | 3 | 103-0671 | ТССЦ Ульяновской обл.,сб.103,поз.0671 | Трубы асбестоцементные класса ВТ-6 условный проход 100 мм, внутренний диаметр 104 мм | 1301 | 1003 | м | м | 1 | 1008 | 13.79 | 0 | 0 | 0 | 0 | 1 | 1 | 0 | 0 | 1008 |  | 0 | 2 | 10563420 | 1 | 0 | 188 | 0 | 0 | 0 | 0 | 0 | 0 | 0 | 0 | 0 | 0 | 0 | 0 | 0 | 0 | 0 | 0 | 0 | 0 | 0 | 0 | 0 | 0
77 | 10563421 | 10563412 | 9359999 | 1 | 1 | 1 | 3 | 103-0702 | ТССЦ Ульяновской обл.,сб.103,поз.0702 | Муфты асбестоцементные САМ-6 к трубам ВТ-6 условный проход труб 100 мм, наружный диаметр муфт 171 мм | 1354 | 1010 | шт. | шт. | 1 | 338 | 11.72 | 0 | 0 | 0 | 0 | 1 | 1 | 0 | 0 | 338 |  | 0 | 2 | 10563421 | 1 | 0 | 189 | 0 | 0 | 0 | 0 | 0 | 0 | 0 | 0 | 0 | 0 | 0 | 0 | 0 | 0 | 0 | 0 | 0 | 0 | 0 | 0 | 0 | 0
77 | 10563422 | 10563412 | 9360054 | 1 | 1 | 1 | 3 | 103-0742 | ТССЦ Ульяновской обл.,сб.103,поз.0742 | Кольца резиновые для асбестоцементных муфт САМ | 1346 | 1009 | кг | кг | 1 | 68 | 60.41 | 0 | 0 | 0 | 0 | 1 | 1 | 0 | 0 | 68 |  | 0 | 2 | 10563422 | 1 | 0 | 190 | 0 | 0 | 0 | 0 | 0 | 0 | 0 | 0 | 0 | 0 | 0 | 0 | 0 | 0 | 0 | 0 | 0 | 0 | 0 | 0 | 0 | 0
77 | 10563423 | 10563412 | 9339679 | 1 | 1 | 1 | 3 | 402-0004 | ТССЦ Ульяновской обл.,сб.402,поз.0004 | Раствор готовый кладочный цементный, марка 100 | 1339 | 1007 | м3 | м3 | 1 | 0.66 | 470.2 | 0 | 0 | 0 | 0 | 1 | 1 | 0 | 0 | 0.66 |  | 0 | 2 | 10563423 | 1 | 0 | 191 | 0 | 0 | 0 | 0 | 0 | 0 | 0 | 0 | 0 | 0 | 0 | 0 | 0 | 0 | 0 | 0 | 0 | 0 | 0 | 0 | 0 | 0
77 | 10563424 | 10563412 | 9337853 | 1 | 1 | 1 | 3 | 411-0001 | ТССЦ Ульяновской обл.,сб.411,поз.0001 | Вода | 1339 | 1007 | м3 | м3 | 1 | 15.72 | 3.2 | 0 | 0 | 0 | 0 | 1 | 1 | 0 | 0 | 15.72 |  | 0 | 2 | 10563424 | 1 | 0 | 192 | 0 | 0 | 0 | 0 | 0 | 0 | 0 | 0 | 0 | 0 | 0 | 0 | 0 | 0 | 0 | 0 | 0 | 0 | 0 | 0 | 0 | 0
78 | 10563426 | 10563425 | 4078656 | 1 | 1 | 1 | 1 | 1-5.3-73 |  | Затраты труда рабочих-строителей (средний разряд 5.3) | 1476 | 1013 | чел.ч | ЧЕЛ.Ч | 1 | 2.63 | 0 | 0 | 0 | 11.62 | 0 | 1 | 1 | 0 | 0 | 2.63 |  | 1 | 2 | 10563426 | 1 | 0 | 193 | 0 | 0 | 0 | 0 | 0 | 0 | 0 | 0 | 0 | 0 | 0 | 0 | 0 | 0 | 0 | 0 | 0 | 0 | 0 | 0 | 0 | 0
78 | 10563427 | 10563425 | 9283778 | 1 | 1 | 1 | 2 | 041801 | 427612 | Дефектоскопы ультразвуковые импульсные с толщиной просвечиваемого изделия до 5000 мм | 1368 | 1011 | маш.-ч | маш.-ч | 1 | 1.7 | 0 | 3.96 | 0 | 0 | 0 | 1 | 1 | 0 | 0 | 1.7 |  | 0 | 2 | 10563427 | 1 | 0 | 194 | 0 | 0 | 0 | 0 | 0 | 0 | 0 | 0 | 0 | 0 | 0 | 0 | 0 | 0 | 0 | 0 | 0 | 0 | 0 | 0 | 0 | 0
78 | 10563428 | 10563425 | 9361871 | 1 | 1 | 1 | 3 | 101-0331 | ТССЦ Ульяновской обл.,сб.101,поз.0331 | Контакт керосиновый | 1348 | 1009 | т | т | 1000 | 0.00042 | 1180.31 | 0 | 0 | 0 | 0 | 1 | 1 | 0 | 0 | 0.00042 |  | 0 | 2 | 10563428 | 1 | 0 | 195 | 0 | 0 | 0 | 0 | 0 | 0 | 0 | 0 | 0 | 0 | 0 | 0 | 0 | 0 | 0 | 0 | 0 | 0 | 0 | 0 | 0 | 0
79 | 10563430 | 10563429 | 5607868 | 1 | 1 | 1 | 1 | 1-3.9-73 |  | Затраты труда рабочих-строителей (средний разряд 3.9) | 1476 | 1013 | чел.ч | ЧЕЛ.Ч | 1 | 227.36 | 0 | 0 | 0 | 9.51 | 0 | 1 | 0 | 0 | 0 | 227.36 |  | 1 | 2 | 10563430 | 1 | 0 | 196 | 0 | 0 | 0 | 0 | 0 | 0 | 0 | 0 | 0 | 0 | 0 | 0 | 0 | 0 | 0 | 0 | 0 | 0 | 0 | 0 | 0 | 0
79 | 10563431 | 10563429 | 121548 | 1 | 1 | 1 | 1 | 2 |  | Затраты труда машинистов | 608254 | 1013 | чел.час | чел.час | 1 | 6.56 | 0 | 0 | 0 | 0 | 0 | 1 | 0 | 0 | 0 | 6.56 |  | 2 | 2 | 10563431 | 1 | 0 | 197 | 0 | 0 | 0 | 0 | 0 | 0 | 0 | 0 | 0 | 0 | 0 | 0 | 0 | 0 | 0 | 0 | 0 | 0 | 0 | 0 | 0 | 0
79 | 10563432 | 10563429 | 9283825 | 1 | 1 | 1 | 2 | 030101 | 452712 | Автопогрузчики 5 т | 1368 | 1011 | маш.-ч | маш.-ч | 1 | 0.06 | 0 | 89.34 | 11.81 | 0 | 0 | 1 | 0 | 0 | 0 | 0.06 |  | 0 | 2 | 10563432 | 1 | 0 | 198 | 0 | 0 | 0 | 0 | 0 | 0 | 0 | 0 | 0 | 0 | 0 | 0 | 0 | 0 | 0 | 0 | 0 | 0 | 0 | 0 | 0 | 0
79 | 10563433 | 10563429 | 9285186 | 1 | 1 | 1 | 2 | 151203 | 483480 | Машины для очистки и изоляции полимерными лентами труб диаметром 600-800 мм | 1368 | 1011 | маш.-ч | маш.-ч | 1 | 3.25 | 0 | 300.35 | 23.62 | 0 | 0 | 1 | 0 | 0 | 0 | 3.25 |  | 0 | 2 | 10563433 | 1 | 0 | 199 | 0 | 0 | 0 | 0 | 0 | 0 | 0 | 0 | 0 | 0 | 0 | 0 | 0 | 0 | 0 | 0 | 0 | 0 | 0 | 0 | 0 | 0
79 | 10563434 | 10563429 | 9286269 | 1 | 1 | 1 | 2 | 330301 | 483331 | Машины шлифовальные электрические | 1368 | 1011 | маш.-ч | маш.-ч | 1 | 42.5 | 0 | 0.83 | 0 | 0 | 0 | 1 | 0 | 0 | 0 | 42.5 |  | 0 | 2 | 10563434 | 1 | 0 | 200 | 0 | 0 | 0 | 0 | 0 | 0 | 0 | 0 | 0 | 0 | 0 | 0 | 0 | 0 | 0 | 0 | 0 | 0 | 0 | 0 | 0 | 0
79 | 10563435 | 10563429 | 9363371 | 1 | 1 | 1 | 3 | 101-1564 | ТССЦ Ульяновской обл.,сб.101,поз.1564 | Гидроизол | 1327 | 1005 | м2 | м2 | 1 | 420 | 11.38 | 0 | 0 | 0 | 0 | 1 | 0 | 0 | 0 | 420 |  | 0 | 2 | 10563435 | 1 | 0 | 201 | 0 | 0 | 0 | 0 | 0 | 0 | 0 | 0 | 0 | 0 | 0 | 0 | 0 | 0 | 0 | 0 | 0 | 0 | 0 | 0 | 0 | 0
79 | 10563436 | 10563429 | 9363425 | 1 | 1 | 1 | 3 | 101-1597 | ТССЦ Ульяновской обл.,сб.101,поз.1597 | Брезент | 1327 | 1005 | м2 | м2 | 1 | 0.6 | 24.82 | 0 | 0 | 0 | 0 | 1 | 0 | 0 | 0 | 0.6 |  | 0 | 2 | 10563436 | 1 | 0 | 202 | 0 | 0 | 0 | 0 | 0 | 0 | 0 | 0 | 0 | 0 | 0 | 0 | 0 | 0 | 0 | 0 | 0 | 0 | 0 | 0 | 0 | 0
79 | 10563437 | 10563429 | 9363653 | 1 | 1 | 1 | 3 | 101-1782 | ТССЦ Ульяновской обл.,сб.101,поз.1782 | Ткань мешочная | 1330 | 1005 | 10 м2 | 10 м2 | 10 | 0.12 | 91.37 | 0 | 0 | 0 | 0 | 1 | 0 | 0 | 0 | 0.12 |  | 0 | 2 | 10563437 | 1 | 0 | 203 | 0 | 0 | 0 | 0 | 0 | 0 | 0 | 0 | 0 | 0 | 0 | 0 | 0 | 0 | 0 | 0 | 0 | 0 | 0 | 0 | 0 | 0
79 | 10563438 | 10563429 | 7955034 | 1 | 1 | 1 | 3 | 101-9734 | ТССЦ Ульяновской обл.,сб.101,поз.9734 | Грунтовка битумная | 1348 | 1009 | т | т | 1000 | 0.055 | 36101.38 | 0 | 0 | 0 | 0 | 1 | 0 | 0 | 0 | 0.055 |  | 0 | 2 | 10563438 | 1 | 0 | 204 | 0 | 0 | 0 | 0 | 0 | 0 | 0 | 0 | 0 | 0 | 0 | 0 | 0 | 0 | 0 | 0 | 0 | 0 | 0 | 0 | 0 | 0
79 | 10563439 | 10563429 | 9360708 | 1 | 1 | 1 | 3 | 102-0008 | ТССЦ Ульяновской обл.,сб.102,поз.0008 | Лесоматериалы круглые хвойных пород для строительства длиной 3-6.5 м, диаметром 14-24 см | 1339 | 1007 | м3 | м3 | 1 | 0.25 | 537.87 | 0 | 0 | 0 | 0 | 1 | 0 | 0 | 0 | 0.25 |  | 0 | 2 | 10563439 | 1 | 0 | 205 | 0 | 0 | 0 | 0 | 0 | 0 | 0 | 0 | 0 | 0 | 0 | 0 | 0 | 0 | 0 | 0 | 0 | 0 | 0 | 0 | 0 | 0
79 | 10563440 | 10563429 | 9356089 | 1 | 1 | 1 | 3 | 113-0073 | ТССЦ Ульяновской обл.,сб.113,поз.0073 | Клей фенолполивинилацетатный марки БФ-2, БФ-2H, сорт высший | 1348 | 1009 | т | т | 1000 | 0.01 | 9593.14 | 0 | 0 | 0 | 0 | 1 | 0 | 0 | 0 | 0.01 |  | 0 | 2 | 10563440 | 1 | 0 | 206 | 0 | 0 | 0 | 0 | 0 | 0 | 0 | 0 | 0 | 0 | 0 | 0 | 0 | 0 | 0 | 0 | 0 | 0 | 0 | 0 | 0 | 0
79 | 10563441 | 10563429 | 9318335 | 1 | 1 | 1 | 3 | 548-0020 | ТССЦ Ульяновской обл.,сб.548,поз.0020 | Лента поливилхлоридная липкая толщиной 0.4 мм | 1327 | 1005 | м2 | м2 | 1 | 1452 | 9.22 | 0 | 0 | 0 | 0 | 1 | 0 | 0 | 0 | 1452 |  | 0 | 2 | 10563441 | 1 | 0 | 207 | 0 | 0 | 0 | 0 | 0 | 0 | 0 | 0 | 0 | 0 | 0 | 0 | 0 | 0 | 0 | 0 | 0 | 0 | 0 | 0 | 0 | 0
80 | 10563443 | 10563442 | 121675 | 1 | 1 | 1 | 1 | 1-5.0 |  | Затраты труда рабочих, разряд работ 5 | 1369 | 1013 | чел.-ч | чел.-ч | 1 | 0.76 | 0 | 0 | 0 | 11.08 | 0 | 1 | 0 | 0 | 0 | 0.76 |  | 1 | 2 | 10563443 | 1 | 0 | 208 | 0 | 0 | 0 | 0 | 0 | 0 | 0 | 0 | 0 | 0 | 0 | 0 | 0 | 0 | 0 | 0 | 0 | 0 | 0 | 0 | 0 | 0
80 | 10563444 | 10563442 | 1471890 | 1 | 1 | 1 | 2 | 392200 | ЦЭМ сб.39, разд.22, поз.00 | Сварочный компьютер типа "THERMOPLAST" фирмы"SAURON" или аналогичного типа | 1480 | 1013 | маш.ч | МАШ.Ч | 1 | 0.22 | 0 | 18.5 | 0 | 0 | 0 | 1 | 0 | 0 | 0 | 0.22 |  | 0 | 2 | 10563444 | 1 | 0 | 209 | 0 | 0 | 0 | 0 | 0 | 0 | 0 | 0 | 0 | 0 | 0 | 0 | 0 | 0 | 0 | 0 | 0 | 0 | 0 | 0 | 0 | 0
80 | 10563445 | 10563442 | 1471916 | 1 | 1 | 1 | 2 | 392255 | ЦЭМ сб.39, разд.22, поз.55 | Генератор напряжения "PLUTONARC" фирмы "SAURON" или аналогичного типа | 1480 | 1013 | маш.ч | МАШ.Ч | 1 | 0.22 | 0 | 18.93 | 0 | 0 | 0 | 1 | 0 | 0 | 0 | 0.22 |  | 0 | 2 | 10563445 | 1 | 0 | 210 | 0 | 0 | 0 | 0 | 0 | 0 | 0 | 0 | 0 | 0 | 0 | 0 | 0 | 0 | 0 | 0 | 0 | 0 | 0 | 0 | 0 | 0
80 | 10563446 | 10563442 | 1471945 | 1 | 1 | 1 | 2 | 394100 | ЦЭМ сб.39, разд.41, поз.00 | Позиционер-центратор многоцелевой "PROLINE" или аналогичного типа для сборки и сварки полиэтиленовых соединительных деталей с трубой диаметром 32 мм | 1480 | 1013 | маш.ч | МАШ.Ч | 1 | 0.25 | 0 | 7.04 | 0 | 0 | 0 | 1 | 0 | 0 | 0 | 0.25 |  | 0 | 2 | 10563446 | 1 | 0 | 211 | 0 | 0 | 0 | 0 | 0 | 0 | 0 | 0 | 0 | 0 | 0 | 0 | 0 | 0 | 0 | 0 | 0 | 0 | 0 | 0 | 0 | 0
80 | 10563447 | 10563442 | 1413792 | 1 | 1 | 1 | 3 | 113-0359 | ФССЦ сб.113, поз.0359 | Обезжириватель "CAMISOLVE" | 1346 | 1009 | кг | кг | 1 | 0.05 | 85 | 0 | 0 | 0 | 0 | 1 | 0 | 0 | 0 | 0.05 |  | 0 | 2 | 10563447 | 1 | 0 | 212 | 0 | 0 | 0 | 0 | 0 | 0 | 0 | 0 | 0 | 0 | 0 | 0 | 0 | 0 | 0 | 0 | 0 | 0 | 0 | 0 | 0 | 0
80 | 10563448 | 10563442 | 2288013 | 1 | 1 | 1 | 3 | 534-9501-1 | ФССЦ сб.534, поз.9501-1 | Муфты полиэтиленовые с закладными электронагревателями для труб диаметром 32 мм | 1354 | 1010 | шт. | шт. | 1 | 1 | 68.75 | 0 | 0 | 0 | 0 | 1 | 0 | 0 | 0 | 1 |  | 0 | 2 | 10563448 | 1 | 0 | 213 | 0 | 0 | 0 | 0 | 0 | 0 | 0 | 0 | 0 | 0 | 0 | 0 | 0 | 0 | 0 | 0 | 0 | 0 | 0 | 0 | 0 | 0
80 | 10563449 | 10563442 | 1456115 | 1 | 1 | 1 | 3 | 534-9502 | ФССЦ сб.534, поз.9502 | Детали соединительные из полиэтилена с удлиненными хвостовиками (тройники, отводы, переходники, заглушки) | 1354 | 1010 | шт. | шт. | 1 | 1 | 0 | 0 | 0 | 0 | 1 | 0 | 0 | 0 | 0 | 1 |  | 0 | 2 | 10563449 | 1 | 0 | 214 | 0 | 0 | 0 | 0 | 0 | 0 | 0 | 0 | 0 | 0 | 0 | 0 | 0 | 0 | 0 | 0 | 0 | 0 | 0 | 0 | 0 | 0
80 | 10563450 | 10563442 | 0 | 0 | 1 | 1 | 3 | прайс |  | ИФС Д=100 мм | 1371 | 1013 | ШТ | ШТ | 1 | 1 | 0 | 0 | 0 | 0 | 0 | 0 | 0 | 0 | 0 | 1 |  | 0 | 2 | 10563450 | 1 | 0 | 215 | 0 | 0 | 0 | 0 | 0 | 0 | 0 | 0 | 0 | 0 | 0 | 0 | 0 | 0 | 0 | 0 | 0 | 0 | 0 | 0 | 0 | 0
82 | 10563453 | 10563452 | 5610028 | 1 | 1 | 1 | 1 | 1-3.6-73 |  | Затраты труда рабочих-строителей (средний разряд 3.6) | 1476 | 1013 | чел.ч | ЧЕЛ.Ч | 1 | 2.29 | 0 | 0 | 0 | 9.17 | 0 | 1 | 0 | 0 | 0 | 2.29 |  | 1 | 2 | 10563453 | 1 | 0 | 216 | 0 | 0 | 0 | 0 | 0 | 0 | 0 | 0 | 0 | 0 | 0 | 0 | 0 | 0 | 0 | 0 | 0 | 0 | 0 | 0 | 0 | 0
82 | 10563454 | 10563452 | 121548 | 1 | 1 | 1 | 1 | 2 |  | Затраты труда машинистов | 608254 | 1013 | чел.час | чел.час | 1 | 0.05 | 0 | 0 | 0 | 0 | 0 | 1 | 0 | 0 | 0 | 0.05 |  | 2 | 2 | 10563454 | 1 | 0 | 217 | 0 | 0 | 0 | 0 | 0 | 0 | 0 | 0 | 0 | 0 | 0 | 0 | 0 | 0 | 0 | 0 | 0 | 0 | 0 | 0 | 0 | 0
82 | 10563455 | 10563452 | 9286871 | 1 | 1 | 1 | 2 | 400001 | 451114 | Автомобили бортовые грузоподъемностью до 5 т | 1368 | 1011 | маш.-ч | маш.-ч | 1 | 0.05 | 0 | 60.77 | 11.81 | 0 | 0 | 1 | 0 | 0 | 0 | 0.05 |  | 0 | 2 | 10563455 | 1 | 0 | 218 | 0 | 0 | 0 | 0 | 0 | 0 | 0 | 0 | 0 | 0 | 0 | 0 | 0 | 0 | 0 | 0 | 0 | 0 | 0 | 0 | 0 | 0
82 | 10563456 | 10563452 | 9363553 | 1 | 1 | 1 | 3 | 101-1703 | ТССЦ Ульяновской обл.,сб.101,поз.1703 | Прокладки резиновые (пластина техническая прессованная) | 1346 | 1009 | кг | кг | 1 | 0.08 | 41.22 | 0 | 0 | 0 | 0 | 1 | 0 | 0 | 0 | 0.08 |  | 0 | 2 | 10563456 | 1 | 0 | 219 | 0 | 0 | 0 | 0 | 0 | 0 | 0 | 0 | 0 | 0 | 0 | 0 | 0 | 0 | 0 | 0 | 0 | 0 | 0 | 0 | 0 | 0
82 | 10563457 | 10563452 | 9340909 | 1 | 1 | 1 | 3 | 300-0040 | ТССЦ Ульяновской обл.,сб.300,поз.0040 | Болты с гайками и шайбами для санитарно-технических работ, диаметром 16 мм | 1348 | 1009 | т | т | 1000 | 0.0015 | 29526.35 | 0 | 0 | 0 | 0 | 1 | 0 | 0 | 0 | 0.0015 |  | 0 | 2 | 10563457 | 1 | 0 | 220 | 0 | 0 | 0 | 0 | 0 | 0 | 0 | 0 | 0 | 0 | 0 | 0 | 0 | 0 | 0 | 0 | 0 | 0 | 0 | 0 | 0 | 0
82 | 10563458 | 10563452 | 9344978 | 1 | 1 | 1 | 3 | 300-9122 | ТССЦ Ульяновской обл.,сб.300,поз.9122 | Задвижки (или клапаны обратные) стальные водопроводные | 1354 | 1010 | шт. | шт. | 1 | 1 | 0 | 0 | 0 | 0 | 1 | 0 | 0 | 0 | 0 | 1 |  | 0 | 2 | 10563458 | 1 | 0 | 221 | 0 | 0 | 0 | 0 | 0 | 0 | 0 | 0 | 0 | 0 | 0 | 0 | 0 | 0 | 0 | 0 | 0 | 0 | 0 | 0 | 0 | 0
82 | 10563459 | 10563452 | 0 | 0 | 1 | 1 | 3 | прайс |  | Кран шаровый газовый 11с67п Д=100 мм | 1371 | 1013 | ШТ | ШТ | 1 | 1 | 0 | 0 | 0 | 0 | 0 | 0 | 0 | 0 | 0 | 1 |  | 0 | 2 | 10563459 | 1 | 0 | 222 | 0 | 0 | 0 | 0 | 0 | 0 | 0 | 0 | 0 | 0 | 0 | 0 | 0 | 0 | 0 | 0 | 0 | 0 | 0 | 0 | 0 | 0
84 | 10563462 | 10563461 | 5642331 | 1 | 1 | 1 | 1 | 1-5.0-73 |  | Затраты труда рабочих-строителей (средний разряд 5.0) | 1476 | 1013 | чел.ч | ЧЕЛ.Ч | 1 | 0.7 | 0 | 0 | 0 | 11.08 | 0 | 1 | 0 | 0 | 0 | 0.7 |  | 1 | 2 | 10563462 | 1 | 0 | 223 | 0 | 0 | 0 | 0 | 0 | 0 | 0 | 0 | 0 | 0 | 0 | 0 | 0 | 0 | 0 | 0 | 0 | 0 | 0 | 0 | 0 | 0
84 | 10563463 | 10563461 | 121548 | 1 | 1 | 1 | 1 | 2 |  | Затраты труда машинистов | 608254 | 1013 | чел.час | чел.час | 1 | 0.42 | 0 | 0 | 0 | 0 | 0 | 1 | 0 | 0 | 0 | 0.42 |  | 2 | 2 | 10563463 | 1 | 0 | 224 | 0 | 0 | 0 | 0 | 0 | 0 | 0 | 0 | 0 | 0 | 0 | 0 | 0 | 0 | 0 | 0 | 0 | 0 | 0 | 0 | 0 | 0
84 | 10563464 | 10563461 | 9285132 | 1 | 1 | 1 | 2 | 150202 | 483480 | Агрегаты сварочные двухпостовые для ручной сварки на тракторе 79 кВт (108 л.с.) | 1368 | 1011 | маш.-ч | маш.-ч | 1 | 0.39 | 0 | 100.24 | 11.81 | 0 | 0 | 1 | 0 | 0 | 0 | 0.39 |  | 0 | 2 | 10563464 | 1 | 0 | 225 | 0 | 0 | 0 | 0 | 0 | 0 | 0 | 0 | 0 | 0 | 0 | 0 | 0 | 0 | 0 | 0 | 0 | 0 | 0 | 0 | 0 | 0
84 | 10563465 | 10563461 | 9363314 | 1 | 1 | 1 | 3 | 101-1513 | ТССЦ Ульяновской обл.,сб.101,поз.1513 | Электроды диаметром 4 мм Э42 | 1348 | 1009 | т | т | 1000 | 0.00029 | 9181.09 | 0 | 0 | 0 | 0 | 1 | 0 | 0 | 0 | 0.00029 |  | 0 | 2 | 10563465 | 1 | 0 | 226 | 0 | 0 | 0 | 0 | 0 | 0 | 0 | 0 | 0 | 0 | 0 | 0 | 0 | 0 | 0 | 0 | 0 | 0 | 0 | 0 | 0 | 0
84 | 10563467 | 10563461 | 9341951 | 1 | 1 | 1 | 3 | 300-0935 | ТССЦ Ульяновской обл.,сб.300,поз.0935 | Фланцы стальные плоские приварные из стали ВСт3сп2, ВСт3сп3; давлением 0.1 и 0.25 МПа (1 и 2.5 кгс/см2), диаметром 100 мм | 1354 | 1010 | шт. | шт. | 1 | 0 | 24.8 | 0 | 0 | 0 | 0 | 0 | 0 | 0 | 0 | 0 |  | 0 | 2 | 10563467 | 1 | 0 | 227 | 0 | 0 | 0 | 0 | 0 | 0 | 0 | 0 | 0 | 0 | 0 | 0 | 0 | 0 | 0 | 0 | 0 | 0 | 0 | 0 | 0 | 0
84 | 10563466 | 10563461 | 9347298 | 1 | 1 | 1 | 3 | 300-9508 | ТССЦ Ульяновской обл.,сб.300,поз.9508 | Фланцы стальные плоские | 1354 | 1010 | шт. | шт. | 1 | 1 | 0 | 0 | 0 | 0 | 1 | 0 | 0 | 0 | 0 | 1 |  | 0 | 2 | 10563466 | 1 | 0 | 228 | 0 | 0 | 0 | 0 | 0 | 0 | 0 | 0 | 0 | 0 | 0 | 0 | 0 | 0 | 0 | 0 | 0 | 0 | 0 | 0 | 0 | 0
84 | 10563468 | 10563461 | 0 | 0 | 1 | 1 | 3 | прайс |  | ИФС Д=100 | 1371 | 1013 | ШТ | ШТ | 1 | 0 | 0 | 0 | 0 | 0 | 0 | 0 | 0 | 0 | 0 | 0 |  | 0 | 2 | 10563468 | 1 | 0 | 229 | 0 | 0 | 0 | 0 | 0 | 0 | 0 | 0 | 0 | 0 | 0 | 0 | 0 | 0 | 0 | 0 | 0 | 0 | 0 | 0 | 0 | 0
87 | 10563472 | 10563471 | 5610028 | 1 | 1 | 1 | 1 | 1-3.6-73 |  | Затраты труда рабочих-строителей (средний разряд 3.6) | 1476 | 1013 | чел.ч | ЧЕЛ.Ч | 1 | 362.52 | 0 | 0 | 0 | 9.17 | 0 | 1 | 0 | 0 | 0 | 362.52 |  | 1 | 2 | 10563472 | 1 | 0 | 230 | 0 | 0 | 0 | 0 | 0 | 0 | 0 | 0 | 0 | 0 | 0 | 0 | 0 | 0 | 0 | 0 | 0 | 0 | 0 | 0 | 0 | 0
87 | 10563473 | 10563471 | 121548 | 1 | 1 | 1 | 1 | 2 |  | Затраты труда машинистов | 608254 | 1013 | чел.час | чел.час | 1 | 2.59 | 0 | 0 | 0 | 0 | 0 | 1 | 0 | 0 | 0 | 2.59 |  | 2 | 2 | 10563473 | 1 | 0 | 231 | 0 | 0 | 0 | 0 | 0 | 0 | 0 | 0 | 0 | 0 | 0 | 0 | 0 | 0 | 0 | 0 | 0 | 0 | 0 | 0 | 0 | 0
87 | 10563474 | 10563471 | 9283599 | 1 | 1 | 1 | 2 | 021141 | 483511 | Краны на автомобильном ходу при работе на других видах строительства (кроме магистральных трубопроводов) 10 т | 1368 | 1011 | маш.-ч | маш.-ч | 1 | 0.34 | 0 | 123.73 | 11.81 | 0 | 0 | 1 | 0 | 0 | 0 | 0.34 |  | 0 | 2 | 10563474 | 1 | 0 | 232 | 0 | 0 | 0 | 0 | 0 | 0 | 0 | 0 | 0 | 0 | 0 | 0 | 0 | 0 | 0 | 0 | 0 | 0 | 0 | 0 | 0 | 0
87 | 10563475 | 10563471 | 9283718 | 1 | 1 | 1 | 2 | 040102 | 337500 | Электростанции передвижные 4 кВт | 1480 | 1013 | маш.ч | МАШ.Ч | 1 | 1.74 | 0 | 29.08 | 11.81 | 0 | 0 | 1 | 0 | 0 | 0 | 1.74 |  | 0 | 2 | 10563475 | 1 | 0 | 233 | 0 | 0 | 0 | 0 | 0 | 0 | 0 | 0 | 0 | 0 | 0 | 0 | 0 | 0 | 0 | 0 | 0 | 0 | 0 | 0 | 0 | 0
87 | 10563476 | 10563471 | 9283797 | 1 | 1 | 1 | 2 | 042900 | 366536 | Установки для гидравлических испытаний трубопроводов, давление нагнетания, низкое 0,1 (1) МПа (кгс/см2), высокое 10 (100) МПа (кгс/см2) | 1480 | 1013 | маш.ч | МАШ.Ч | 1 | 15 | 0 | 4.11 | 0 | 0 | 0 | 1 | 0 | 0 | 0 | 15 |  | 0 | 2 | 10563476 | 1 | 0 | 234 | 0 | 0 | 0 | 0 | 0 | 0 | 0 | 0 | 0 | 0 | 0 | 0 | 0 | 0 | 0 | 0 | 0 | 0 | 0 | 0 | 0 | 0
87 | 10563477 | 10563471 | 9286871 | 1 | 1 | 1 | 2 | 400001 | 451114 | Автомобили бортовые грузоподъемностью до 5 т | 1368 | 1011 | маш.-ч | маш.-ч | 1 | 0.51 | 0 | 60.77 | 11.81 | 0 | 0 | 1 | 0 | 0 | 0 | 0.51 |  | 0 | 2 | 10563477 | 1 | 0 | 235 | 0 | 0 | 0 | 0 | 0 | 0 | 0 | 0 | 0 | 0 | 0 | 0 | 0 | 0 | 0 | 0 | 0 | 0 | 0 | 0 | 0 | 0
87 | 10563478 | 10563471 | 9360749 | 1 | 1 | 1 | 3 | 102-0025 | ТССЦ Ульяновской обл.,сб.102,поз.0025 | Пиломатериалы хвойных пород. Бруски обрезные длиной 4-6.5 м, шириной 75-150 мм, толщиной 40-75 мм III сорта | 1339 | 1007 | м3 | м3 | 1 | 0.06 | 1252.47 | 0 | 0 | 0 | 0 | 1 | 0 | 0 | 0 | 0.06 |  | 0 | 2 | 10563478 | 1 | 0 | 236 | 0 | 0 | 0 | 0 | 0 | 0 | 0 | 0 | 0 | 0 | 0 | 0 | 0 | 0 | 0 | 0 | 0 | 0 | 0 | 0 | 0 | 0
87 | 10563479 | 10563471 | 9359950 | 1 | 1 | 1 | 3 | 103-0671 | ТССЦ Ульяновской обл.,сб.103,поз.0671 | Трубы асбестоцементные класса ВТ-6 условный проход 100 мм, внутренний диаметр 104 мм | 1301 | 1003 | м | м | 1 | 1008 | 13.79 | 0 | 0 | 0 | 0 | 1 | 0 | 0 | 0 | 1008 |  | 0 | 2 | 10563479 | 1 | 0 | 237 | 0 | 0 | 0 | 0 | 0 | 0 | 0 | 0 | 0 | 0 | 0 | 0 | 0 | 0 | 0 | 0 | 0 | 0 | 0 | 0 | 0 | 0
87 | 10563480 | 10563471 | 9359999 | 1 | 1 | 1 | 3 | 103-0702 | ТССЦ Ульяновской обл.,сб.103,поз.0702 | Муфты асбестоцементные САМ-6 к трубам ВТ-6 условный проход труб 100 мм, наружный диаметр муфт 171 мм | 1354 | 1010 | шт. | шт. | 1 | 338 | 11.72 | 0 | 0 | 0 | 0 | 1 | 0 | 0 | 0 | 338 |  | 0 | 2 | 10563480 | 1 | 0 | 238 | 0 | 0 | 0 | 0 | 0 | 0 | 0 | 0 | 0 | 0 | 0 | 0 | 0 | 0 | 0 | 0 | 0 | 0 | 0 | 0 | 0 | 0
87 | 10563481 | 10563471 | 9360054 | 1 | 1 | 1 | 3 | 103-0742 | ТССЦ Ульяновской обл.,сб.103,поз.0742 | Кольца резиновые для асбестоцементных муфт САМ | 1346 | 1009 | кг | кг | 1 | 68 | 60.41 | 0 | 0 | 0 | 0 | 1 | 0 | 0 | 0 | 68 |  | 0 | 2 | 10563481 | 1 | 0 | 239 | 0 | 0 | 0 | 0 | 0 | 0 | 0 | 0 | 0 | 0 | 0 | 0 | 0 | 0 | 0 | 0 | 0 | 0 | 0 | 0 | 0 | 0
87 | 10563482 | 10563471 | 9339679 | 1 | 1 | 1 | 3 | 402-0004 | ТССЦ Ульяновской обл.,сб.402,поз.0004 | Раствор готовый кладочный цементный, марка 100 | 1339 | 1007 | м3 | м3 | 1 | 0.66 | 470.2 | 0 | 0 | 0 | 0 | 1 | 0 | 0 | 0 | 0.66 |  | 0 | 2 | 10563482 | 1 | 0 | 240 | 0 | 0 | 0 | 0 | 0 | 0 | 0 | 0 | 0 | 0 | 0 | 0 | 0 | 0 | 0 | 0 | 0 | 0 | 0 | 0 | 0 | 0
87 | 10563483 | 10563471 | 9337853 | 1 | 1 | 1 | 3 | 411-0001 | ТССЦ Ульяновской обл.,сб.411,поз.0001 | Вода | 1339 | 1007 | м3 | м3 | 1 | 15.72 | 3.2 | 0 | 0 | 0 | 0 | 1 | 0 | 0 | 0 | 15.72 |  | 0 | 2 | 10563483 | 1 | 0 | 241 | 0 | 0 | 0 | 0 | 0 | 0 | 0 | 0 | 0 | 0 | 0 | 0 | 0 | 0 | 0 | 0 | 0 | 0 | 0 | 0 | 0 | 0
88 | 10563485 | 10563484 | 5607759 | 1 | 1 | 1 | 1 | 1-3.4-73 |  | Затраты труда рабочих-строителей (средний разряд 3.4) | 1476 | 1013 | чел.ч | ЧЕЛ.Ч | 1 | 0.34 | 0 | 0 | 0 | 8.96 | 0 | 1 | 0 | 0 | 0 | 0.34 |  | 1 | 2 | 10563485 | 1 | 0 | 242 | 0 | 0 | 0 | 0 | 0 | 0 | 0 | 0 | 0 | 0 | 0 | 0 | 0 | 0 | 0 | 0 | 0 | 0 | 0 | 0 | 0 | 0
88 | 10563486 | 10563484 | 9286272 | 1 | 1 | 1 | 2 | 330302 | 483331 | Машины шлифовальные угловые | 1480 | 1013 | маш.ч | МАШ.Ч | 1 | 0.31 | 0 | 2.12 | 0 | 0 | 0 | 1 | 0 | 0 | 0 | 0.31 |  | 0 | 2 | 10563486 | 1 | 0 | 243 | 0 | 0 | 0 | 0 | 0 | 0 | 0 | 0 | 0 | 0 | 0 | 0 | 0 | 0 | 0 | 0 | 0 | 0 | 0 | 0 | 0 | 0
88 | 10563487 | 10563484 | 9363439 | 1 | 1 | 1 | 3 | 101-1603 | ТССЦ Ульяновской обл.,сб.101,поз.1603 | Круг отрезной, тип 14А40-HСТ341-БУ 80 м/с 2 класса размером 200х3.2х32 мм | 1354 | 1010 | шт. | шт. | 1 | 0.51 | 19.89 | 0 | 0 | 0 | 0 | 1 | 0 | 0 | 0 | 0.51 |  | 0 | 2 | 10563487 | 1 | 0 | 244 | 0 | 0 | 0 | 0 | 0 | 0 | 0 | 0 | 0 | 0 | 0 | 0 | 0 | 0 | 0 | 0 | 0 | 0 | 0 | 0 | 0 | 0
89 | 10563489 | 10563488 | 5603299 | 1 | 1 | 1 | 1 | 1-3.5-73 |  | Затраты труда рабочих-строителей (средний разряд 3.5) | 1476 | 1013 | чел.ч | ЧЕЛ.Ч | 1 | 4.8 | 0 | 0 | 0 | 9.07 | 0 | 1 | 0 | 0 | 0 | 4.8 |  | 1 | 2 | 10563489 | 1 | 0 | 245 | 0 | 0 | 0 | 0 | 0 | 0 | 0 | 0 | 0 | 0 | 0 | 0 | 0 | 0 | 0 | 0 | 0 | 0 | 0 | 0 | 0 | 0
89 | 10563490 | 10563488 | 121548 | 1 | 1 | 1 | 1 | 2 |  | Затраты труда машинистов | 608254 | 1013 | чел.час | чел.час | 1 | 2.62 | 0 | 0 | 0 | 0 | 0 | 1 | 0 | 0 | 0 | 2.62 |  | 2 | 2 | 10563490 | 1 | 0 | 246 | 0 | 0 | 0 | 0 | 0 | 0 | 0 | 0 | 0 | 0 | 0 | 0 | 0 | 0 | 0 | 0 | 0 | 0 | 0 | 0 | 0 | 0
89 | 10563491 | 10563488 | 9283599 | 1 | 1 | 1 | 2 | 021141 | 483511 | Краны на автомобильном ходу при работе на других видах строительства (кроме магистральных трубопроводов) 10 т | 1368 | 1011 | маш.-ч | маш.-ч | 1 | 0.01 | 0 | 123.73 | 11.81 | 0 | 0 | 1 | 0 | 0 | 0 | 0.01 |  | 0 | 2 | 10563491 | 1 | 0 | 247 | 0 | 0 | 0 | 0 | 0 | 0 | 0 | 0 | 0 | 0 | 0 | 0 | 0 | 0 | 0 | 0 | 0 | 0 | 0 | 0 | 0 | 0
89 | 10563492 | 10563488 | 9284333 | 1 | 1 | 1 | 2 | 081600 | 483400 | Агрегаты для сварки полиэтиленовых труб | 1480 | 1013 | маш.ч | МАШ.Ч | 1 | 2.6 | 0 | 78.26 | 11.81 | 0 | 0 | 1 | 0 | 0 | 0 | 2.6 |  | 0 | 2 | 10563492 | 1 | 0 | 248 | 0 | 0 | 0 | 0 | 0 | 0 | 0 | 0 | 0 | 0 | 0 | 0 | 0 | 0 | 0 | 0 | 0 | 0 | 0 | 0 | 0 | 0
89 | 10563493 | 10563488 | 9286871 | 1 | 1 | 1 | 2 | 400001 | 451114 | Автомобили бортовые грузоподъемностью до 5 т | 1368 | 1011 | маш.-ч | маш.-ч | 1 | 0.01 | 0 | 60.77 | 11.81 | 0 | 0 | 1 | 0 | 0 | 0 | 0.01 |  | 0 | 2 | 10563493 | 1 | 0 | 249 | 0 | 0 | 0 | 0 | 0 | 0 | 0 | 0 | 0 | 0 | 0 | 0 | 0 | 0 | 0 | 0 | 0 | 0 | 0 | 0 | 0 | 0
89 | 10563494 | 10563488 | 9347160 | 1 | 1 | 1 | 3 | 300-9490 | ТССЦ Ульяновской обл.,сб.300,поз.9490 | Фасонные части | 1354 | 1010 | шт. | шт. | 1 | 10 | 0 | 0 | 0 | 0 | 1 | 0 | 0 | 0 | 0 | 10 |  | 0 | 2 | 10563494 | 1 | 0 | 250 | 0 | 0 | 0 | 0 | 0 | 0 | 0 | 0 | 0 | 0 | 0 | 0 | 0 | 0 | 0 | 0 | 0 | 0 | 0 | 0 | 0 | 0
89 | 10563495 | 10563488 | 0 | 0 | 1 | 1 | 3 | прайс |  | НСПСПЭ80 ГАЗ 110х10/108х4 | 1371 | 1013 | ШТ | ШТ | 1 | 10 | 0 | 0 | 0 | 0 | 0 | 0 | 0 | 0 | 0 | 10 |  | 0 | 2 | 10563495 | 1 | 0 | 251 | 0 | 0 | 0 | 0 | 0 | 0 | 0 | 0 | 0 | 0 | 0 | 0 | 0 | 0 | 0 | 0 | 0 | 0 | 0 | 0 | 0 | 0
91 | 10563498 | 10563497 | 121675 | 1 | 1 | 1 | 1 | 1-5.0 |  | Затраты труда рабочих, разряд работ 5 | 1369 | 1013 | чел.-ч | чел.-ч | 1 | 1.9 | 0 | 0 | 0 | 11.08 | 0 | 1 | 0 | 0 | 0 | 1.9 |  | 1 | 2 | 10563498 | 1 | 0 | 252 | 0 | 0 | 0 | 0 | 0 | 0 | 0 | 0 | 0 | 0 | 0 | 0 | 0 | 0 | 0 | 0 | 0 | 0 | 0 | 0 | 0 | 0
91 | 10563499 | 10563497 | 1471890 | 1 | 1 | 1 | 2 | 392200 | ЦЭМ сб.39, разд.22, поз.00 | Сварочный компьютер типа "THERMOPLAST" фирмы"SAURON" или аналогичного типа | 1480 | 1013 | маш.ч | МАШ.Ч | 1 | 0.72 | 0 | 18.5 | 0 | 0 | 0 | 1 | 0 | 0 | 0 | 0.72 |  | 0 | 2 | 10563499 | 1 | 0 | 253 | 0 | 0 | 0 | 0 | 0 | 0 | 0 | 0 | 0 | 0 | 0 | 0 | 0 | 0 | 0 | 0 | 0 | 0 | 0 | 0 | 0 | 0
91 | 10563500 | 10563497 | 1471916 | 1 | 1 | 1 | 2 | 392255 | ЦЭМ сб.39, разд.22, поз.55 | Генератор напряжения "PLUTONARC" фирмы "SAURON" или аналогичного типа | 1480 | 1013 | маш.ч | МАШ.Ч | 1 | 0.72 | 0 | 18.93 | 0 | 0 | 0 | 1 | 0 | 0 | 0 | 0.72 |  | 0 | 2 | 10563500 | 1 | 0 | 254 | 0 | 0 | 0 | 0 | 0 | 0 | 0 | 0 | 0 | 0 | 0 | 0 | 0 | 0 | 0 | 0 | 0 | 0 | 0 | 0 | 0 | 0
91 | 10563501 | 10563497 | 1471949 | 1 | 1 | 1 | 2 | 394102 | ЦЭМ сб.39, разд.41, поз.02 | Позиционер-центратор многоцелевой "PROLINE" или аналогичного типа для сборки и сварки полиэтиленовых соединительных деталей с трубой диаметром 110 мм | 1480 | 1013 | маш.ч | МАШ.Ч | 1 | 0.78 | 0 | 14.28 | 0 | 0 | 0 | 1 | 0 | 0 | 0 | 0.78 |  | 0 | 2 | 10563501 | 1 | 0 | 255 | 0 | 0 | 0 | 0 | 0 | 0 | 0 | 0 | 0 | 0 | 0 | 0 | 0 | 0 | 0 | 0 | 0 | 0 | 0 | 0 | 0 | 0
91 | 10563502 | 10563497 | 1413792 | 1 | 1 | 1 | 3 | 113-0359 | ФССЦ сб.113, поз.0359 | Обезжириватель "CAMISOLVE" | 1346 | 1009 | кг | кг | 1 | 0.13 | 85 | 0 | 0 | 0 | 0 | 1 | 0 | 0 | 0 | 0.13 |  | 0 | 2 | 10563502 | 1 | 0 | 256 | 0 | 0 | 0 | 0 | 0 | 0 | 0 | 0 | 0 | 0 | 0 | 0 | 0 | 0 | 0 | 0 | 0 | 0 | 0 | 0 | 0 | 0
91 | 10563503 | 10563497 | 2288017 | 1 | 1 | 1 | 3 | 534-9501-3 | ФССЦ сб.534, поз.9501-3 | Муфты полиэтиленовые с закладными электронагревателями для труб диаметром 110 мм | 1354 | 1010 | шт. | шт. | 1 | 1 | 281.4 | 0 | 0 | 0 | 0 | 1 | 0 | 0 | 0 | 1 |  | 0 | 2 | 10563503 | 1 | 0 | 257 | 0 | 0 | 0 | 0 | 0 | 0 | 0 | 0 | 0 | 0 | 0 | 0 | 0 | 0 | 0 | 0 | 0 | 0 | 0 | 0 | 0 | 0
91 | 10563504 | 10563497 | 1456115 | 1 | 1 | 1 | 3 | 534-9502 | ФССЦ сб.534, поз.9502 | Детали соединительные из полиэтилена с удлиненными хвостовиками (тройники, отводы, переходники, заглушки) | 1354 | 1010 | шт. | шт. | 1 | 1 | 0 | 0 | 0 | 0 | 1 | 0 | 0 | 0 | 0 | 1 |  | 0 | 2 | 10563504 | 1 | 0 | 258 | 0 | 0 | 0 | 0 | 0 | 0 | 0 | 0 | 0 | 0 | 0 | 0 | 0 | 0 | 0 | 0 | 0 | 0 | 0 | 0 | 0 | 0
91 | 10563505 | 10563497 | 0 | 0 | 1 | 1 | 3 | прайс |  | Отвод 90 110 Т ГАЗ (в т.ч. аварийный запас-1 шт) | 1371 | 1013 | ШТ | ШТ | 1 | 1 | 0 | 0 | 0 | 0 | 0 | 0 | 0 | 0 | 0 | 1 |  | 0 | 2 | 10563505 | 1 | 0 | 259 | 0 | 0 | 0 | 0 | 0 | 0 | 0 | 0 | 0 | 0 | 0 | 0 | 0 | 0 | 0 | 0 | 0 | 0 | 0 | 0 | 0 | 0
93 | 10563509 | 10563508 | 121675 | 1 | 1 | 1 | 1 | 1-5.0 |  | Затраты труда рабочих, разряд работ 5 | 1369 | 1013 | чел.-ч | чел.-ч | 1 | 1.18 | 0 | 0 | 0 | 11.08 | 0 | 1 | 0 | 0 | 0 | 1.18 |  | 1 | 2 | 10563509 | 1 | 0 | 260 | 0 | 0 | 0 | 0 | 0 | 0 | 0 | 0 | 0 | 0 | 0 | 0 | 0 | 0 | 0 | 0 | 0 | 0 | 0 | 0 | 0 | 0
93 | 10563510 | 10563508 | 1471890 | 1 | 1 | 1 | 2 | 392200 | ЦЭМ сб.39, разд.22, поз.00 | Сварочный компьютер типа "THERMOPLAST" фирмы"SAURON" или аналогичного типа | 1480 | 1013 | маш.ч | МАШ.Ч | 1 | 0.4 | 0 | 18.5 | 0 | 0 | 0 | 1 | 0 | 0 | 0 | 0.4 |  | 0 | 2 | 10563510 | 1 | 0 | 261 | 0 | 0 | 0 | 0 | 0 | 0 | 0 | 0 | 0 | 0 | 0 | 0 | 0 | 0 | 0 | 0 | 0 | 0 | 0 | 0 | 0 | 0
93 | 10563511 | 10563508 | 1471916 | 1 | 1 | 1 | 2 | 392255 | ЦЭМ сб.39, разд.22, поз.55 | Генератор напряжения "PLUTONARC" фирмы "SAURON" или аналогичного типа | 1480 | 1013 | маш.ч | МАШ.Ч | 1 | 0.4 | 0 | 18.93 | 0 | 0 | 0 | 1 | 0 | 0 | 0 | 0.4 |  | 0 | 2 | 10563511 | 1 | 0 | 262 | 0 | 0 | 0 | 0 | 0 | 0 | 0 | 0 | 0 | 0 | 0 | 0 | 0 | 0 | 0 | 0 | 0 | 0 | 0 | 0 | 0 | 0
93 | 10563512 | 10563508 | 1471947 | 1 | 1 | 1 | 2 | 394101 | ЦЭМ сб.39, разд.41, поз.01 | Позиционер-центратор многоцелевой "PROLINE" или аналогичного типа для сборки и сварки полиэтиленовых соединительных деталей с трубой диаметром 63 мм | 1480 | 1013 | маш.ч | МАШ.Ч | 1 | 0.45 | 0 | 9.12 | 0 | 0 | 0 | 1 | 0 | 0 | 0 | 0.45 |  | 0 | 2 | 10563512 | 1 | 0 | 263 | 0 | 0 | 0 | 0 | 0 | 0 | 0 | 0 | 0 | 0 | 0 | 0 | 0 | 0 | 0 | 0 | 0 | 0 | 0 | 0 | 0 | 0
93 | 10563513 | 10563508 | 1413792 | 1 | 1 | 1 | 3 | 113-0359 | ФССЦ сб.113, поз.0359 | Обезжириватель "CAMISOLVE" | 1346 | 1009 | кг | кг | 1 | 0.1 | 85 | 0 | 0 | 0 | 0 | 1 | 0 | 0 | 0 | 0.1 |  | 0 | 2 | 10563513 | 1 | 0 | 264 | 0 | 0 | 0 | 0 | 0 | 0 | 0 | 0 | 0 | 0 | 0 | 0 | 0 | 0 | 0 | 0 | 0 | 0 | 0 | 0 | 0 | 0
93 | 10563514 | 10563508 | 2288015 | 1 | 1 | 1 | 3 | 534-9501-2 | ФССЦ сб.534, поз.9501-2 | Муфты полиэтиленовые с закладными электронагревателями для труб диаметром 63 мм | 1354 | 1010 | шт. | шт. | 1 | 1 | 133.96 | 0 | 0 | 0 | 0 | 1 | 0 | 0 | 0 | 1 |  | 0 | 2 | 10563514 | 1 | 0 | 265 | 0 | 0 | 0 | 0 | 0 | 0 | 0 | 0 | 0 | 0 | 0 | 0 | 0 | 0 | 0 | 0 | 0 | 0 | 0 | 0 | 0 | 0
93 | 10563515 | 10563508 | 1456115 | 1 | 1 | 1 | 3 | 534-9502 | ФССЦ сб.534, поз.9502 | Детали соединительные из полиэтилена с удлиненными хвостовиками (тройники, отводы, переходники, заглушки) | 1354 | 1010 | шт. | шт. | 1 | 1 | 0 | 0 | 0 | 0 | 1 | 0 | 0 | 0 | 0 | 1 |  | 0 | 2 | 10563515 | 1 | 0 | 266 | 0 | 0 | 0 | 0 | 0 | 0 | 0 | 0 | 0 | 0 | 0 | 0 | 0 | 0 | 0 | 0 | 0 | 0 | 0 | 0 | 0 | 0
93 | 10563516 | 10563508 | 0 | 0 | 1 | 1 | 3 | прайс |  | Отвод 90 63 Т ГАЗ (в т.ч. аварийный запас-3 шт) | 1371 | 1013 | ШТ | ШТ | 1 | 1 | 0 | 0 | 0 | 0 | 0 | 0 | 0 | 0 | 0 | 1 |  | 0 | 2 | 10563516 | 1 | 0 | 267 | 0 | 0 | 0 | 0 | 0 | 0 | 0 | 0 | 0 | 0 | 0 | 0 | 0 | 0 | 0 | 0 | 0 | 0 | 0 | 0 | 0 | 0
95 | 10563520 | 10563519 | 121675 | 1 | 1 | 1 | 1 | 1-5.0 |  | Затраты труда рабочих, разряд работ 5 | 1369 | 1013 | чел.-ч | чел.-ч | 1 | 1.9 | 0 | 0 | 0 | 11.08 | 0 | 1 | 0 | 0 | 0 | 1.9 |  | 1 | 2 | 10563520 | 1 | 0 | 268 | 0 | 0 | 0 | 0 | 0 | 0 | 0 | 0 | 0 | 0 | 0 | 0 | 0 | 0 | 0 | 0 | 0 | 0 | 0 | 0 | 0 | 0
95 | 10563521 | 10563519 | 1471890 | 1 | 1 | 1 | 2 | 392200 | ЦЭМ сб.39, разд.22, поз.00 | Сварочный компьютер типа "THERMOPLAST" фирмы"SAURON" или аналогичного типа | 1480 | 1013 | маш.ч | МАШ.Ч | 1 | 0.72 | 0 | 18.5 | 0 | 0 | 0 | 1 | 0 | 0 | 0 | 0.72 |  | 0 | 2 | 10563521 | 1 | 0 | 269 | 0 | 0 | 0 | 0 | 0 | 0 | 0 | 0 | 0 | 0 | 0 | 0 | 0 | 0 | 0 | 0 | 0 | 0 | 0 | 0 | 0 | 0
95 | 10563522 | 10563519 | 1471916 | 1 | 1 | 1 | 2 | 392255 | ЦЭМ сб.39, разд.22, поз.55 | Генератор напряжения "PLUTONARC" фирмы "SAURON" или аналогичного типа | 1480 | 1013 | маш.ч | МАШ.Ч | 1 | 0.72 | 0 | 18.93 | 0 | 0 | 0 | 1 | 0 | 0 | 0 | 0.72 |  | 0 | 2 | 10563522 | 1 | 0 | 270 | 0 | 0 | 0 | 0 | 0 | 0 | 0 | 0 | 0 | 0 | 0 | 0 | 0 | 0 | 0 | 0 | 0 | 0 | 0 | 0 | 0 | 0
95 | 10563523 | 10563519 | 1471949 | 1 | 1 | 1 | 2 | 394102 | ЦЭМ сб.39, разд.41, поз.02 | Позиционер-центратор многоцелевой "PROLINE" или аналогичного типа для сборки и сварки полиэтиленовых соединительных деталей с трубой диаметром 110 мм | 1480 | 1013 | маш.ч | МАШ.Ч | 1 | 0.78 | 0 | 14.28 | 0 | 0 | 0 | 1 | 0 | 0 | 0 | 0.78 |  | 0 | 2 | 10563523 | 1 | 0 | 271 | 0 | 0 | 0 | 0 | 0 | 0 | 0 | 0 | 0 | 0 | 0 | 0 | 0 | 0 | 0 | 0 | 0 | 0 | 0 | 0 | 0 | 0
95 | 10563524 | 10563519 | 1413792 | 1 | 1 | 1 | 3 | 113-0359 | ФССЦ сб.113, поз.0359 | Обезжириватель "CAMISOLVE" | 1346 | 1009 | кг | кг | 1 | 0.13 | 85 | 0 | 0 | 0 | 0 | 1 | 0 | 0 | 0 | 0.13 |  | 0 | 2 | 10563524 | 1 | 0 | 272 | 0 | 0 | 0 | 0 | 0 | 0 | 0 | 0 | 0 | 0 | 0 | 0 | 0 | 0 | 0 | 0 | 0 | 0 | 0 | 0 | 0 | 0
95 | 10563525 | 10563519 | 2288017 | 1 | 1 | 1 | 3 | 534-9501-3 | ФССЦ сб.534, поз.9501-3 | Муфты полиэтиленовые с закладными электронагревателями для труб диаметром 110 мм | 1354 | 1010 | шт. | шт. | 1 | 1 | 281.4 | 0 | 0 | 0 | 0 | 1 | 0 | 0 | 0 | 1 |  | 0 | 2 | 10563525 | 1 | 0 | 273 | 0 | 0 | 0 | 0 | 0 | 0 | 0 | 0 | 0 | 0 | 0 | 0 | 0 | 0 | 0 | 0 | 0 | 0 | 0 | 0 | 0 | 0
95 | 10563526 | 10563519 | 1456115 | 1 | 1 | 1 | 3 | 534-9502 | ФССЦ сб.534, поз.9502 | Детали соединительные из полиэтилена с удлиненными хвостовиками (тройники, отводы, переходники, заглушки) | 1354 | 1010 | шт. | шт. | 1 | 1 | 0 | 0 | 0 | 0 | 1 | 0 | 0 | 0 | 0 | 1 |  | 0 | 2 | 10563526 | 1 | 0 | 274 | 0 | 0 | 0 | 0 | 0 | 0 | 0 | 0 | 0 | 0 | 0 | 0 | 0 | 0 | 0 | 0 | 0 | 0 | 0 | 0 | 0 | 0
95 | 10563527 | 10563519 | 0 | 0 | 1 | 1 | 3 | прайс |  | Переход 110х63 Т ГАЗ (в т.ч. аварийный запас-3 шт) | 1371 | 1013 | ШТ | ШТ | 1 | 1 | 0 | 0 | 0 | 0 | 0 | 0 | 0 | 0 | 0 | 1 |  | 0 | 2 | 10563527 | 1 | 0 | 275 | 0 | 0 | 0 | 0 | 0 | 0 | 0 | 0 | 0 | 0 | 0 | 0 | 0 | 0 | 0 | 0 | 0 | 0 | 0 | 0 | 0 | 0
95 | 10563529 | 10563519 | 0 | 0 | 1 | 1 | 3 | прайс |  | Заглушка Д 63 (аварийный запас - 3 шт) | 1371 | 1013 | ШТ | ШТ | 1 | 1.2857 | 0 | 0 | 0 | 0 | 0 | 0 | 0 | 0 | 0 | 1.2857 |  | 0 | 2 | 10563529 | 1 | 0 | 276 | 0 | 0 | 0 | 0 | 0 | 0 | 0 | 0 | 0 | 0 | 0 | 0 | 0 | 0 | 0 | 0 | 0 | 0 | 0 | 0 | 0 | 0
98 | 10563534 | 10563533 | 121675 | 1 | 1 | 1 | 1 | 1-5.0 |  | Затраты труда рабочих, разряд работ 5 | 1369 | 1013 | чел.-ч | чел.-ч | 1 | 0.76 | 0 | 0 | 0 | 11.08 | 0 | 1 | 0 | 0 | 0 | 0.76 |  | 1 | 2 | 10563534 | 1 | 0 | 277 | 0 | 0 | 0 | 0 | 0 | 0 | 0 | 0 | 0 | 0 | 0 | 0 | 0 | 0 | 0 | 0 | 0 | 0 | 0 | 0 | 0 | 0
98 | 10563535 | 10563533 | 1471890 | 1 | 1 | 1 | 2 | 392200 | ЦЭМ сб.39, разд.22, поз.00 | Сварочный компьютер типа "THERMOPLAST" фирмы"SAURON" или аналогичного типа | 1480 | 1013 | маш.ч | МАШ.Ч | 1 | 0.22 | 0 | 18.5 | 0 | 0 | 0 | 1 | 0 | 0 | 0 | 0.22 |  | 0 | 2 | 10563535 | 1 | 0 | 278 | 0 | 0 | 0 | 0 | 0 | 0 | 0 | 0 | 0 | 0 | 0 | 0 | 0 | 0 | 0 | 0 | 0 | 0 | 0 | 0 | 0 | 0
98 | 10563536 | 10563533 | 1471916 | 1 | 1 | 1 | 2 | 392255 | ЦЭМ сб.39, разд.22, поз.55 | Генератор напряжения "PLUTONARC" фирмы "SAURON" или аналогичного типа | 1480 | 1013 | маш.ч | МАШ.Ч | 1 | 0.22 | 0 | 18.93 | 0 | 0 | 0 | 1 | 0 | 0 | 0 | 0.22 |  | 0 | 2 | 10563536 | 1 | 0 | 279 | 0 | 0 | 0 | 0 | 0 | 0 | 0 | 0 | 0 | 0 | 0 | 0 | 0 | 0 | 0 | 0 | 0 | 0 | 0 | 0 | 0 | 0
98 | 10563537 | 10563533 | 1471945 | 1 | 1 | 1 | 2 | 394100 | ЦЭМ сб.39, разд.41, поз.00 | Позиционер-центратор многоцелевой "PROLINE" или аналогичного типа для сборки и сварки полиэтиленовых соединительных деталей с трубой диаметром 32 мм | 1480 | 1013 | маш.ч | МАШ.Ч | 1 | 0.25 | 0 | 7.04 | 0 | 0 | 0 | 1 | 0 | 0 | 0 | 0.25 |  | 0 | 2 | 10563537 | 1 | 0 | 280 | 0 | 0 | 0 | 0 | 0 | 0 | 0 | 0 | 0 | 0 | 0 | 0 | 0 | 0 | 0 | 0 | 0 | 0 | 0 | 0 | 0 | 0
98 | 10563538 | 10563533 | 1413792 | 1 | 1 | 1 | 3 | 113-0359 | ФССЦ сб.113, поз.0359 | Обезжириватель "CAMISOLVE" | 1346 | 1009 | кг | кг | 1 | 0.05 | 85 | 0 | 0 | 0 | 0 | 1 | 0 | 0 | 0 | 0.05 |  | 0 | 2 | 10563538 | 1 | 0 | 281 | 0 | 0 | 0 | 0 | 0 | 0 | 0 | 0 | 0 | 0 | 0 | 0 | 0 | 0 | 0 | 0 | 0 | 0 | 0 | 0 | 0 | 0
98 | 10563539 | 10563533 | 2288013 | 1 | 1 | 1 | 3 | 534-9501-1 | ФССЦ сб.534, поз.9501-1 | Муфты полиэтиленовые с закладными электронагревателями для труб диаметром 32 мм | 1354 | 1010 | шт. | шт. | 1 | 1 | 68.75 | 0 | 0 | 0 | 0 | 1 | 0 | 0 | 0 | 1 |  | 0 | 2 | 10563539 | 1 | 0 | 282 | 0 | 0 | 0 | 0 | 0 | 0 | 0 | 0 | 0 | 0 | 0 | 0 | 0 | 0 | 0 | 0 | 0 | 0 | 0 | 0 | 0 | 0
98 | 10563540 | 10563533 | 1456115 | 1 | 1 | 1 | 3 | 534-9502 | ФССЦ сб.534, поз.9502 | Детали соединительные из полиэтилена с удлиненными хвостовиками (тройники, отводы, переходники, заглушки) | 1354 | 1010 | шт. | шт. | 1 | 1 | 0 | 0 | 0 | 0 | 1 | 0 | 0 | 0 | 0 | 1 |  | 0 | 2 | 10563540 | 1 | 0 | 283 | 0 | 0 | 0 | 0 | 0 | 0 | 0 | 0 | 0 | 0 | 0 | 0 | 0 | 0 | 0 | 0 | 0 | 0 | 0 | 0 | 0 | 0
99 | 10563542 | 10563541 | 121675 | 1 | 1 | 1 | 1 | 1-5.0 |  | Затраты труда рабочих, разряд работ 5 | 1369 | 1013 | чел.-ч | чел.-ч | 1 | 1.9 | 0 | 0 | 0 | 11.08 | 0 | 1 | 0 | 0 | 0 | 1.9 |  | 1 | 2 | 10563542 | 1 | 0 | 284 | 0 | 0 | 0 | 0 | 0 | 0 | 0 | 0 | 0 | 0 | 0 | 0 | 0 | 0 | 0 | 0 | 0 | 0 | 0 | 0 | 0 | 0
99 | 10563543 | 10563541 | 1471890 | 1 | 1 | 1 | 2 | 392200 | ЦЭМ сб.39, разд.22, поз.00 | Сварочный компьютер типа "THERMOPLAST" фирмы"SAURON" или аналогичного типа | 1480 | 1013 | маш.ч | МАШ.Ч | 1 | 0.72 | 0 | 18.5 | 0 | 0 | 0 | 1 | 0 | 0 | 0 | 0.72 |  | 0 | 2 | 10563543 | 1 | 0 | 285 | 0 | 0 | 0 | 0 | 0 | 0 | 0 | 0 | 0 | 0 | 0 | 0 | 0 | 0 | 0 | 0 | 0 | 0 | 0 | 0 | 0 | 0
99 | 10563544 | 10563541 | 1471916 | 1 | 1 | 1 | 2 | 392255 | ЦЭМ сб.39, разд.22, поз.55 | Генератор напряжения "PLUTONARC" фирмы "SAURON" или аналогичного типа | 1480 | 1013 | маш.ч | МАШ.Ч | 1 | 0.72 | 0 | 18.93 | 0 | 0 | 0 | 1 | 0 | 0 | 0 | 0.72 |  | 0 | 2 | 10563544 | 1 | 0 | 286 | 0 | 0 | 0 | 0 | 0 | 0 | 0 | 0 | 0 | 0 | 0 | 0 | 0 | 0 | 0 | 0 | 0 | 0 | 0 | 0 | 0 | 0
99 | 10563545 | 10563541 | 1471949 | 1 | 1 | 1 | 2 | 394102 | ЦЭМ сб.39, разд.41, поз.02 | Позиционер-центратор многоцелевой "PROLINE" или аналогичного типа для сборки и сварки полиэтиленовых соединительных деталей с трубой диаметром 110 мм | 1480 | 1013 | маш.ч | МАШ.Ч | 1 | 0.78 | 0 | 14.28 | 0 | 0 | 0 | 1 | 0 | 0 | 0 | 0.78 |  | 0 | 2 | 10563545 | 1 | 0 | 287 | 0 | 0 | 0 | 0 | 0 | 0 | 0 | 0 | 0 | 0 | 0 | 0 | 0 | 0 | 0 | 0 | 0 | 0 | 0 | 0 | 0 | 0
99 | 10563546 | 10563541 | 1413792 | 1 | 1 | 1 | 3 | 113-0359 | ФССЦ сб.113, поз.0359 | Обезжириватель "CAMISOLVE" | 1346 | 1009 | кг | кг | 1 | 0.13 | 85 | 0 | 0 | 0 | 0 | 1 | 0 | 0 | 0 | 0.13 |  | 0 | 2 | 10563546 | 1 | 0 | 288 | 0 | 0 | 0 | 0 | 0 | 0 | 0 | 0 | 0 | 0 | 0 | 0 | 0 | 0 | 0 | 0 | 0 | 0 | 0 | 0 | 0 | 0
99 | 10563547 | 10563541 | 2288017 | 1 | 1 | 1 | 3 | 534-9501-3 | ФССЦ сб.534, поз.9501-3 | Муфты полиэтиленовые с закладными электронагревателями для труб диаметром 110 мм | 1354 | 1010 | шт. | шт. | 1 | 1 | 281.4 | 0 | 0 | 0 | 0 | 1 | 0 | 0 | 0 | 1 |  | 0 | 2 | 10563547 | 1 | 0 | 289 | 0 | 0 | 0 | 0 | 0 | 0 | 0 | 0 | 0 | 0 | 0 | 0 | 0 | 0 | 0 | 0 | 0 | 0 | 0 | 0 | 0 | 0
99 | 10563548 | 10563541 | 1456115 | 1 | 1 | 1 | 3 | 534-9502 | ФССЦ сб.534, поз.9502 | Детали соединительные из полиэтилена с удлиненными хвостовиками (тройники, отводы, переходники, заглушки) | 1354 | 1010 | шт. | шт. | 1 | 1 | 0 | 0 | 0 | 0 | 1 | 0 | 0 | 0 | 0 | 1 |  | 0 | 2 | 10563548 | 1 | 0 | 290 | 0 | 0 | 0 | 0 | 0 | 0 | 0 | 0 | 0 | 0 | 0 | 0 | 0 | 0 | 0 | 0 | 0 | 0 | 0 | 0 | 0 | 0
100 | 10563550 | 10563549 | 121675 | 1 | 1 | 1 | 1 | 1-5.0 |  | Затраты труда рабочих, разряд работ 5 | 1369 | 1013 | чел.-ч | чел.-ч | 1 | 1.18 | 0 | 0 | 0 | 11.08 | 0 | 1 | 0 | 0 | 0 | 1.18 |  | 1 | 2 | 10563550 | 1 | 0 | 291 | 0 | 0 | 0 | 0 | 0 | 0 | 0 | 0 | 0 | 0 | 0 | 0 | 0 | 0 | 0 | 0 | 0 | 0 | 0 | 0 | 0 | 0
100 | 10563551 | 10563549 | 1471890 | 1 | 1 | 1 | 2 | 392200 | ЦЭМ сб.39, разд.22, поз.00 | Сварочный компьютер типа "THERMOPLAST" фирмы"SAURON" или аналогичного типа | 1480 | 1013 | маш.ч | МАШ.Ч | 1 | 0.4 | 0 | 18.5 | 0 | 0 | 0 | 1 | 0 | 0 | 0 | 0.4 |  | 0 | 2 | 10563551 | 1 | 0 | 292 | 0 | 0 | 0 | 0 | 0 | 0 | 0 | 0 | 0 | 0 | 0 | 0 | 0 | 0 | 0 | 0 | 0 | 0 | 0 | 0 | 0 | 0
100 | 10563552 | 10563549 | 1471916 | 1 | 1 | 1 | 2 | 392255 | ЦЭМ сб.39, разд.22, поз.55 | Генератор напряжения "PLUTONARC" фирмы "SAURON" или аналогичного типа | 1480 | 1013 | маш.ч | МАШ.Ч | 1 | 0.4 | 0 | 18.93 | 0 | 0 | 0 | 1 | 0 | 0 | 0 | 0.4 |  | 0 | 2 | 10563552 | 1 | 0 | 293 | 0 | 0 | 0 | 0 | 0 | 0 | 0 | 0 | 0 | 0 | 0 | 0 | 0 | 0 | 0 | 0 | 0 | 0 | 0 | 0 | 0 | 0
100 | 10563553 | 10563549 | 1471947 | 1 | 1 | 1 | 2 | 394101 | ЦЭМ сб.39, разд.41, поз.01 | Позиционер-центратор многоцелевой "PROLINE" или аналогичного типа для сборки и сварки полиэтиленовых соединительных деталей с трубой диаметром 63 мм | 1480 | 1013 | маш.ч | МАШ.Ч | 1 | 0.45 | 0 | 9.12 | 0 | 0 | 0 | 1 | 0 | 0 | 0 | 0.45 |  | 0 | 2 | 10563553 | 1 | 0 | 294 | 0 | 0 | 0 | 0 | 0 | 0 | 0 | 0 | 0 | 0 | 0 | 0 | 0 | 0 | 0 | 0 | 0 | 0 | 0 | 0 | 0 | 0
100 | 10563554 | 10563549 | 1413792 | 1 | 1 | 1 | 3 | 113-0359 | ФССЦ сб.113, поз.0359 | Обезжириватель "CAMISOLVE" | 1346 | 1009 | кг | кг | 1 | 0.1 | 85 | 0 | 0 | 0 | 0 | 1 | 0 | 0 | 0 | 0.1 |  | 0 | 2 | 10563554 | 1 | 0 | 295 | 0 | 0 | 0 | 0 | 0 | 0 | 0 | 0 | 0 | 0 | 0 | 0 | 0 | 0 | 0 | 0 | 0 | 0 | 0 | 0 | 0 | 0
100 | 10563555 | 10563549 | 2288015 | 1 | 1 | 1 | 3 | 534-9501-2 | ФССЦ сб.534, поз.9501-2 | Муфты полиэтиленовые с закладными электронагревателями для труб диаметром 63 мм | 1354 | 1010 | шт. | шт. | 1 | 1 | 133.96 | 0 | 0 | 0 | 0 | 1 | 0 | 0 | 0 | 1 |  | 0 | 2 | 10563555 | 1 | 0 | 296 | 0 | 0 | 0 | 0 | 0 | 0 | 0 | 0 | 0 | 0 | 0 | 0 | 0 | 0 | 0 | 0 | 0 | 0 | 0 | 0 | 0 | 0
100 | 10563559 | 10563549 | 9323465 | 1 | 1 | 1 | 3 | 534-9501-3 | ТССЦ Ульяновской обл.,сб.534,поз.9501-3 | Муфты полиэтиленовые с закладными электронагревателями для труб диаметром 110 мм | 1354 | 1010 | шт. | шт. | 1 | 0 | 281.4 | 0 | 0 | 0 | 0 | 0 | 0 | 0 | 0 | 0 |  | 0 | 2 | 10563559 | 1 | 0 | 297 | 0 | 0 | 0 | 0 | 0 | 0 | 0 | 0 | 0 | 0 | 0 | 0 | 0 | 0 | 0 | 0 | 0 | 0 | 0 | 0 | 0 | 0
100 | 10563556 | 10563549 | 1456115 | 1 | 1 | 1 | 3 | 534-9502 | ФССЦ сб.534, поз.9502 | Детали соединительные из полиэтилена с удлиненными хвостовиками (тройники, отводы, переходники, заглушки) | 1354 | 1010 | шт. | шт. | 1 | 1 | 0 | 0 | 0 | 0 | 1 | 0 | 0 | 0 | 0 | 1 |  | 0 | 2 | 10563556 | 1 | 0 | 298 | 0 | 0 | 0 | 0 | 0 | 0 | 0 | 0 | 0 | 0 | 0 | 0 | 0 | 0 | 0 | 0 | 0 | 0 | 0 | 0 | 0 | 0
100 | 10563557 | 10563549 | 0 | 0 | 1 | 1 | 3 | прайс |  | Тройник 110х110 ГАЗ (в т.ч. (авариный запас-3шт) | 1371 | 1013 | ШТ | ШТ | 1 | 3.5 | 0 | 0 | 0 | 0 | 0 | 0 | 0 | 0 | 0 | 3.5 |  | 0 | 2 | 10563557 | 1 | 0 | 299 | 0 | 0 | 0 | 0 | 0 | 0 | 0 | 0 | 0 | 0 | 0 | 0 | 0 | 0 | 0 | 0 | 0 | 0 | 0 | 0 | 0 | 0
100 | 10563560 | 10563549 | 0 | 0 | 1 | 1 | 3 | прайс |  | Тройник 110х63 ГАЗ 9в т.ч. аварийный запас-1 шт) | 1371 | 1013 | ШТ | ШТ | 1 | 1.5 | 0 | 0 | 0 | 0 | 0 | 0 | 0 | 0 | 0 | 1.5 |  | 0 | 2 | 10563560 | 1 | 0 | 300 | 0 | 0 | 0 | 0 | 0 | 0 | 0 | 0 | 0 | 0 | 0 | 0 | 0 | 0 | 0 | 0 | 0 | 0 | 0 | 0 | 0 | 0
100 | 10563561 | 10563549 | 0 | 0 | 1 | 1 | 3 | прайс |  | Тройник 63х63 ГАЗ 9в т.ч. аварийный запас-3 шт) | 1371 | 1013 | ШТ | ШТ | 1 | 1 | 0 | 0 | 0 | 0 | 0 | 0 | 0 | 0 | 0 | 1 |  | 0 | 2 | 10563561 | 1 | 0 | 301 | 0 | 0 | 0 | 0 | 0 | 0 | 0 | 0 | 0 | 0 | 0 | 0 | 0 | 0 | 0 | 0 | 0 | 0 | 0 | 0 | 0 | 0
105 | 10563567 | 10563566 | 121660 | 1 | 1 | 1 | 1 | 1-4.5 |  | Затраты труда рабочих, разряд работ 4.5 | 1369 | 1013 | чел.-ч | чел.-ч | 1 | 0.96 | 0 | 0 | 0 | 10.35 | 0 | 1 | 0 | 0 | 0 | 0.96 |  | 1 | 2 | 10563567 | 1 | 0 | 302 | 0 | 0 | 0 | 0 | 0 | 0 | 0 | 0 | 0 | 0 | 0 | 0 | 0 | 0 | 0 | 0 | 0 | 0 | 0 | 0 | 0 | 0
105 | 10563568 | 10563566 | 1471890 | 1 | 1 | 1 | 2 | 392200 | ЦЭМ сб.39, разд.22, поз.00 | Сварочный компьютер типа "THERMOPLAST" фирмы"SAURON" или аналогичного типа | 1480 | 1013 | маш.ч | МАШ.Ч | 1 | 0.28 | 0 | 18.5 | 0 | 0 | 0 | 1 | 0 | 0 | 0 | 0.28 |  | 0 | 2 | 10563568 | 2 | 4096 | 303 | 0 | 0 | 0 | 0 | 0 | 0 | 0 | 0 | 0 | 0 | 0 | 0 | 0 | 0 | 0 | 0 | 0 | 0 | 0 | 0 | 0 | 0
105 | 10563569 | 10563566 | 1471916 | 1 | 1 | 1 | 2 | 392255 | ЦЭМ сб.39, разд.22, поз.55 | Генератор напряжения "PLUTONARC" фирмы "SAURON" или аналогичного типа | 1480 | 1013 | маш.ч | МАШ.Ч | 1 | 0.28 | 0 | 18.93 | 0 | 0 | 0 | 1 | 0 | 0 | 0 | 0.28 |  | 0 | 2 | 10563569 | 2 | 4096 | 304 | 0 | 0 | 0 | 0 | 0 | 0 | 0 | 0 | 0 | 0 | 0 | 0 | 0 | 0 | 0 | 0 | 0 | 0 | 0 | 0 | 0 | 0
105 | 10563570 | 10563566 | 1413792 | 1 | 1 | 1 | 3 | 113-0359 | ФССЦ сб.113, поз.0359 | Обезжириватель "CAMISOLVE" | 1346 | 1009 | кг | кг | 1 | 0.04 | 85 | 0 | 0 | 0 | 0 | 1 | 0 | 0 | 0 | 0.04 |  | 0 | 2 | 10563570 | 2 | 4096 | 305 | 0 | 0 | 0 | 0 | 0 | 0 | 0 | 0 | 0 | 0 | 0 | 0 | 0 | 0 | 0 | 0 | 0 | 0 | 0 | 0 | 0 | 0
105 | 10563571 | 10563566 | 1456117 | 1 | 1 | 1 | 3 | 534-9503 | ФССЦ сб.534, поз.9503 | Седелки крановые полиэтиленовые с закладными электронагревателями | 1354 | 1010 | шт. | шт. | 1 | 1 | 0 | 0 | 0 | 0 | 1 | 0 | 0 | 0 | 0 | 1 |  | 0 | 2 | 10563571 | 2 | 4096 | 306 | 0 | 0 | 0 | 0 | 0 | 0 | 0 | 0 | 0 | 0 | 0 | 0 | 0 | 0 | 0 | 0 | 0 | 0 | 0 | 0 | 0 | 0
105 | 10563572 | 10563566 | 9323469 | 1 | 1 | 1 | 3 | 534-9503 | ТССЦ Ульяновской обл.,сб.534,поз.9503 | Седелки полиэтиленовые с закладными электронагревателями 63х32 (в т.ч. ав. запас -3 шт) | 1354 | 1010 | шт. | шт. | 1 | 0 | 0 | 0 | 0 | 0 | 0 | 0 | 0 | 0 | 0 | 0 |  | 0 | 2 | 10563572 | 1 | 0 | 307 | 0 | 0 | 0 | 0 | 0 | 0 | 0 | 0 | 0 | 0 | 0 | 0 | 0 | 0 | 0 | 0 | 0 | 0 | 0 | 0 | 0 | 0
107 | 10563576 | 10563575 | 121660 | 1 | 1 | 1 | 1 | 1-4.5 |  | Затраты труда рабочих, разряд работ 4.5 | 1369 | 1013 | чел.-ч | чел.-ч | 1 | 1.4 | 0 | 0 | 0 | 10.35 | 0 | 1 | 0 | 0 | 0 | 1.4 |  | 1 | 2 | 10563576 | 1 | 0 | 308 | 0 | 0 | 0 | 0 | 0 | 0 | 0 | 0 | 0 | 0 | 0 | 0 | 0 | 0 | 0 | 0 | 0 | 0 | 0 | 0 | 0 | 0
107 | 10563577 | 10563575 | 1471890 | 1 | 1 | 1 | 2 | 392200 | ЦЭМ сб.39, разд.22, поз.00 | Сварочный компьютер типа "THERMOPLAST" фирмы"SAURON" или аналогичного типа | 1480 | 1013 | маш.ч | МАШ.Ч | 1 | 0.38 | 0 | 18.5 | 0 | 0 | 0 | 1 | 0 | 0 | 0 | 0.38 |  | 0 | 2 | 10563577 | 1 | 0 | 309 | 0 | 0 | 0 | 0 | 0 | 0 | 0 | 0 | 0 | 0 | 0 | 0 | 0 | 0 | 0 | 0 | 0 | 0 | 0 | 0 | 0 | 0
107 | 10563578 | 10563575 | 1471916 | 1 | 1 | 1 | 2 | 392255 | ЦЭМ сб.39, разд.22, поз.55 | Генератор напряжения "PLUTONARC" фирмы "SAURON" или аналогичного типа | 1480 | 1013 | маш.ч | МАШ.Ч | 1 | 0.38 | 0 | 18.93 | 0 | 0 | 0 | 1 | 0 | 0 | 0 | 0.38 |  | 0 | 2 | 10563578 | 1 | 0 | 310 | 0 | 0 | 0 | 0 | 0 | 0 | 0 | 0 | 0 | 0 | 0 | 0 | 0 | 0 | 0 | 0 | 0 | 0 | 0 | 0 | 0 | 0
107 | 10563579 | 10563575 | 1413792 | 1 | 1 | 1 | 3 | 113-0359 | ФССЦ сб.113, поз.0359 | Обезжириватель "CAMISOLVE" | 1346 | 1009 | кг | кг | 1 | 0.04 | 85 | 0 | 0 | 0 | 0 | 1 | 0 | 0 | 0 | 0.04 |  | 0 | 2 | 10563579 | 1 | 0 | 311 | 0 | 0 | 0 | 0 | 0 | 0 | 0 | 0 | 0 | 0 | 0 | 0 | 0 | 0 | 0 | 0 | 0 | 0 | 0 | 0 | 0 | 0
107 | 10563580 | 10563575 | 1456117 | 1 | 1 | 1 | 3 | 534-9503 | ФССЦ сб.534, поз.9503 | Седелки крановые полиэтиленовые с закладными электронагревателями | 1354 | 1010 | шт. | шт. | 1 | 1 | 0 | 0 | 0 | 0 | 1 | 0 | 0 | 0 | 0 | 1 |  | 0 | 2 | 10563580 | 1 | 0 | 312 | 0 | 0 | 0 | 0 | 0 | 0 | 0 | 0 | 0 | 0 | 0 | 0 | 0 | 0 | 0 | 0 | 0 | 0 | 0 | 0 | 0 | 0
107 | 10563581 | 10563575 | 9323469 | 1 | 1 | 1 | 3 | 534-9503 | ТССЦ Ульяновской обл.,сб.534,поз.9503 | Седелки полиэтиленовые с закладными электронагревателями 110х32 (в т.ч. ав. запас -3 шт) | 1354 | 1010 | шт. | шт. | 1 | 0 | 0 | 0 | 0 | 0 | 0 | 0 | 0 | 0 | 0 | 0 |  | 0 | 2 | 10563581 | 1 | 0 | 313 | 0 | 0 | 0 | 0 | 0 | 0 | 0 | 0 | 0 | 0 | 0 | 0 | 0 | 0 | 0 | 0 | 0 | 0 | 0 | 0 | 0 | 0
109 | 10563585 | 10563584 | 121624 | 1 | 1 | 1 | 1 | 1-3.3 |  | Затраты труда рабочих, разряд работ 3.3 | 1369 | 1013 | чел.-ч | чел.-ч | 1 | 2.28 | 0 | 0 | 0 | 8.85 | 0 | 1 | 1 | 0 | 0 | 2.28 | )*1,00 | 1 | 2 | 10563585 | 1 | 0 | 314 | 0 | 0 | 0 | 0 | 0 | 0 | 0 | 0 | 0 | 0 | 0 | 0 | 0 | 0 | 0 | 0 | 0 | 0 | 0 | 0 | 0 | 0
109 | 10563586 | 10563584 | 121548 | 1 | 1 | 1 | 1 | 2 |  | Затраты труда машинистов | 608254 | 1013 | чел.час | чел.час | 1 | 0.8954 | 0 | 0 | 0 | 0 | 0 | 1 | 1 | 0 | 0 | 0.74 | )*1,21 | 2 | 2 | 10563586 | 1 | 0 | 315 | 0 | 0 | 0 | 0 | 0 | 0 | 0 | 0 | 0 | 0 | 0 | 0 | 0 | 0 | 0 | 0 | 0 | 0 | 0 | 0 | 0 | 0
109 | 10563587 | 10563584 | 1469270 | 1 | 1 | 1 | 2 | 150701 | 483553 | Краны-трубоукладчики грузоподъемностью 6,3 т | 1480 | 1013 | маш.ч | МАШ.Ч | 1 | 0.8954 | 0 | 160.03 | 14.4 | 0 | 0 | 1 | 1 | 0 | 0 | 0.74 | )*1,21 | 0 | 2 | 10563587 | 1 | 0 | 316 | 0 | 0 | 0 | 0 | 0 | 0 | 0 | 0 | 0 | 0 | 0 | 0 | 0 | 0 | 0 | 0 | 0 | 0 | 0 | 0 | 0 | 0
109 | 10563588 | 10563584 | 1469512 | 1 | 1 | 1 | 2 | 153701 | 0 | Полотенце мягкое для труб диаметром до 300 мм | 1480 | 1013 | маш.ч | МАШ.Ч | 1 | 0.8954 | 0 | 8.84 | 0 | 0 | 0 | 1 | 1 | 0 | 0 | 0.74 | )*1,21 | 0 | 2 | 10563588 | 1 | 0 | 317 | 0 | 0 | 0 | 0 | 0 | 0 | 0 | 0 | 0 | 0 | 0 | 0 | 0 | 0 | 0 | 0 | 0 | 0 | 0 | 0 | 0 | 0
109 | 10563589 | 10563584 | 1452831 | 1 | 1 | 1 | 3 | 530-0054 | ФССЦ, сб.530,поз.0054 | Трубы напорные из полиэтилена низкого давления среднего типа, наружным диаметром 225 мм | 1302 | 1003 | 10 м | 10 м | 10 | 9.69 | 2816 | 0 | 0 | 0 | 0 | 1 | 1 | 0 | 0 | 10.2 | )*0,95 | 0 | 2 | 10563589 | 1 | 0 | 318 | 0 | 0 | 0 | 0 | 0 | 0 | 0 | 0 | 0 | 0 | 0 | 0 | 0 | 0 | 0 | 0 | 0 | 0 | 0 | 0 | 0 | 0
112 | 10563593 | 10563592 | 5608703 | 1 | 1 | 1 | 1 | 1-4.0-73 |  | Затраты труда рабочих-строителей (средний разряд 4.0) | 1476 | 1013 | чел.ч | ЧЕЛ.Ч | 1 | 89.7 | 0 | 0 | 0 | 9.61 | 0 | 1 | 0 | 0 | 0 | 89.7 |  | 1 | 2 | 10563593 | 1 | 0 | 319 | 0 | 0 | 0 | 0 | 0 | 0 | 0 | 0 | 0 | 0 | 0 | 0 | 0 | 0 | 0 | 0 | 0 | 0 | 0 | 0 | 0 | 0
112 | 10563594 | 10563592 | 121548 | 1 | 1 | 1 | 1 | 2 |  | Затраты труда машинистов | 608254 | 1013 | чел.час | чел.час | 1 | 0.19 | 0 | 0 | 0 | 0 | 0 | 1 | 0 | 0 | 0 | 0.19 |  | 2 | 2 | 10563594 | 1 | 0 | 320 | 0 | 0 | 0 | 0 | 0 | 0 | 0 | 0 | 0 | 0 | 0 | 0 | 0 | 0 | 0 | 0 | 0 | 0 | 0 | 0 | 0 | 0
112 | 10563595 | 10563592 | 9283852 | 1 | 1 | 1 | 2 | 030303 | 483588 | Лебедки ручные и рычажные, тяговым усилием 14,72 (1,5) кH (т) | 1480 | 1013 | маш.ч | МАШ.Ч | 1 | 26.08 | 0 | 0.48 | 0 | 0 | 0 | 1 | 0 | 0 | 0 | 26.08 |  | 0 | 2 | 10563595 | 1 | 0 | 321 | 0 | 0 | 0 | 0 | 0 | 0 | 0 | 0 | 0 | 0 | 0 | 0 | 0 | 0 | 0 | 0 | 0 | 0 | 0 | 0 | 0 | 0
112 | 10563596 | 10563592 | 9286871 | 1 | 1 | 1 | 2 | 400001 | 451114 | Автомобили бортовые грузоподъемностью до 5 т | 1368 | 1011 | маш.-ч | маш.-ч | 1 | 0.19 | 0 | 60.77 | 11.81 | 0 | 0 | 1 | 0 | 0 | 0 | 0.19 |  | 0 | 2 | 10563596 | 1 | 0 | 322 | 0 | 0 | 0 | 0 | 0 | 0 | 0 | 0 | 0 | 0 | 0 | 0 | 0 | 0 | 0 | 0 | 0 | 0 | 0 | 0 | 0 | 0
112 | 10563597 | 10563592 | 9362448 | 1 | 1 | 1 | 3 | 101-0782 | ТССЦ Ульяновской обл.,сб.101,поз.0782 | Поковки из квадратных заготовок массой 1.8 кг | 1348 | 1009 | т | т | 1000 | 0.0641 | 4209.73 | 0 | 0 | 0 | 0 | 1 | 0 | 0 | 0 | 0.0641 |  | 0 | 2 | 10563597 | 1 | 0 | 323 | 0 | 0 | 0 | 0 | 0 | 0 | 0 | 0 | 0 | 0 | 0 | 0 | 0 | 0 | 0 | 0 | 0 | 0 | 0 | 0 | 0 | 0
112 | 10563598 | 10563592 | 9362539 | 1 | 1 | 1 | 3 | 101-0850 | ТССЦ Ульяновской обл.,сб.101,поз.0850 | Резина листовая вулканизованная цветная | 1346 | 1009 | кг | кг | 1 | 31 | 30.53 | 0 | 0 | 0 | 0 | 1 | 0 | 0 | 0 | 31 |  | 0 | 2 | 10563598 | 1 | 0 | 324 | 0 | 0 | 0 | 0 | 0 | 0 | 0 | 0 | 0 | 0 | 0 | 0 | 0 | 0 | 0 | 0 | 0 | 0 | 0 | 0 | 0 | 0
112 | 10563599 | 10563592 | 9362673 | 1 | 1 | 1 | 3 | 101-0962 | ТССЦ Ульяновской обл.,сб.101,поз.0962 | Смазка солидол жировой "Ж" | 1348 | 1009 | т | т | 1000 | 0.0048 | 9655.83 | 0 | 0 | 0 | 0 | 1 | 0 | 0 | 0 | 0.0048 |  | 0 | 2 | 10563599 | 1 | 0 | 325 | 0 | 0 | 0 | 0 | 0 | 0 | 0 | 0 | 0 | 0 | 0 | 0 | 0 | 0 | 0 | 0 | 0 | 0 | 0 | 0 | 0 | 0
113 | 10563601 | 10563600 | 5607759 | 1 | 1 | 1 | 1 | 1-3.4-73 |  | Затраты труда рабочих-строителей (средний разряд 3.4) | 1476 | 1013 | чел.ч | ЧЕЛ.Ч | 1 | 9.15 | 0 | 0 | 0 | 8.96 | 0 | 1 | 0 | 0 | 0 | 9.15 |  | 1 | 2 | 10563601 | 1 | 0 | 326 | 0 | 0 | 0 | 0 | 0 | 0 | 0 | 0 | 0 | 0 | 0 | 0 | 0 | 0 | 0 | 0 | 0 | 0 | 0 | 0 | 0 | 0
113 | 10563602 | 10563600 | 121548 | 1 | 1 | 1 | 1 | 2 |  | Затраты труда машинистов | 608254 | 1013 | чел.час | чел.час | 1 | 0.06 | 0 | 0 | 0 | 0 | 0 | 1 | 0 | 0 | 0 | 0.06 |  | 2 | 2 | 10563602 | 1 | 0 | 327 | 0 | 0 | 0 | 0 | 0 | 0 | 0 | 0 | 0 | 0 | 0 | 0 | 0 | 0 | 0 | 0 | 0 | 0 | 0 | 0 | 0 | 0
113 | 10563603 | 10563600 | 9283732 | 1 | 1 | 1 | 2 | 040202 | 344183 | Агрегаты сварочные передвижные с номинальным сварочным током 250-400 А с дизельным двигателем | 1480 | 1013 | маш.ч | МАШ.Ч | 1 | 5.67 | 0 | 13.46 | 0 | 0 | 0 | 1 | 0 | 0 | 0 | 5.67 |  | 0 | 2 | 10563603 | 1 | 0 | 328 | 0 | 0 | 0 | 0 | 0 | 0 | 0 | 0 | 0 | 0 | 0 | 0 | 0 | 0 | 0 | 0 | 0 | 0 | 0 | 0 | 0 | 0
113 | 10563604 | 10563600 | 9284754 | 1 | 1 | 1 | 2 | 121011 | 482000 | Котлы битумные передвижные 400 л | 1480 | 1013 | маш.ч | МАШ.Ч | 1 | 3.13 | 0 | 6.24 | 0 | 0 | 0 | 1 | 0 | 0 | 0 | 3.13 |  | 0 | 2 | 10563604 | 1 | 0 | 329 | 0 | 0 | 0 | 0 | 0 | 0 | 0 | 0 | 0 | 0 | 0 | 0 | 0 | 0 | 0 | 0 | 0 | 0 | 0 | 0 | 0 | 0
113 | 10563605 | 10563600 | 9286871 | 1 | 1 | 1 | 2 | 400001 | 451114 | Автомобили бортовые грузоподъемностью до 5 т | 1368 | 1011 | маш.-ч | маш.-ч | 1 | 0.06 | 0 | 60.77 | 11.81 | 0 | 0 | 1 | 0 | 0 | 0 | 0.06 |  | 0 | 2 | 10563605 | 1 | 0 | 330 | 0 | 0 | 0 | 0 | 0 | 0 | 0 | 0 | 0 | 0 | 0 | 0 | 0 | 0 | 0 | 0 | 0 | 0 | 0 | 0 | 0 | 0
113 | 10563606 | 10563600 | 9361532 | 1 | 1 | 1 | 3 | 101-0073 | ТССЦ Ульяновской обл.,сб.101,поз.0073 | Битумы нефтяные строительные марки БH-90/10 | 1348 | 1009 | т | т | 1000 | 0.032 | 1562.66 | 0 | 0 | 0 | 0 | 1 | 0 | 0 | 0 | 0.032 |  | 0 | 2 | 10563606 | 1 | 0 | 331 | 0 | 0 | 0 | 0 | 0 | 0 | 0 | 0 | 0 | 0 | 0 | 0 | 0 | 0 | 0 | 0 | 0 | 0 | 0 | 0 | 0 | 0
113 | 10563607 | 10563600 | 9361842 | 1 | 1 | 1 | 3 | 101-0311 | ТССЦ Ульяновской обл.,сб.101,поз.0311 | Каболка | 1348 | 1009 | т | т | 1000 | 0.0126 | 35230.74 | 0 | 0 | 0 | 0 | 1 | 0 | 0 | 0 | 0.0126 |  | 0 | 2 | 10563607 | 1 | 0 | 332 | 0 | 0 | 0 | 0 | 0 | 0 | 0 | 0 | 0 | 0 | 0 | 0 | 0 | 0 | 0 | 0 | 0 | 0 | 0 | 0 | 0 | 0
113 | 10563608 | 10563600 | 9362448 | 1 | 1 | 1 | 3 | 101-0782 | ТССЦ Ульяновской обл.,сб.101,поз.0782 | Поковки из квадратных заготовок массой 1.8 кг | 1348 | 1009 | т | т | 1000 | 0 | 4209.73 | 0 | 0 | 0 | 1 | 0 | 0 | 0 | 0 | 0 |  | 0 | 2 | 10563608 | 1 | 0 | 333 | 0 | 0 | 0 | 0 | 0 | 0 | 0 | 0 | 0 | 0 | 0 | 0 | 0 | 0 | 0 | 0 | 0 | 0 | 0 | 0 | 0 | 0
113 | 10563609 | 10563600 | 9363314 | 1 | 1 | 1 | 3 | 101-1513 | ТССЦ Ульяновской обл.,сб.101,поз.1513 | Электроды диаметром 4 мм Э42 | 1348 | 1009 | т | т | 1000 | 0.0073 | 9181.09 | 0 | 0 | 0 | 0 | 1 | 0 | 0 | 0 | 0.0073 |  | 0 | 2 | 10563609 | 1 | 0 | 334 | 0 | 0 | 0 | 0 | 0 | 0 | 0 | 0 | 0 | 0 | 0 | 0 | 0 | 0 | 0 | 0 | 0 | 0 | 0 | 0 | 0 | 0
113 | 10563610 | 10563600 | 9360856 | 1 | 1 | 1 | 3 | 102-0117 | ТССЦ Ульяновской обл.,сб.102,поз.0117 | Пиломатериалы хвойных пород. Доски обрезные длиной 2-3.75 м, шириной 75-150 мм, толщиной 32-40 мм III сорта | 1339 | 1007 | м3 | м3 | 1 | 0.00064 | 964.03 | 0 | 0 | 0 | 0 | 1 | 0 | 0 | 0 | 0.00064 |  | 0 | 2 | 10563610 | 1 | 0 | 335 | 0 | 0 | 0 | 0 | 0 | 0 | 0 | 0 | 0 | 0 | 0 | 0 | 0 | 0 | 0 | 0 | 0 | 0 | 0 | 0 | 0 | 0
114 | 10563612 | 10563611 | 121624 | 1 | 1 | 1 | 1 | 1-3.3 |  | Затраты труда рабочих, разряд работ 3.3 | 1369 | 1013 | чел.-ч | чел.-ч | 1 | 1.02 | 0 | 0 | 0 | 8.85 | 0 | 1 | 1 | 0 | 0 | 1.02 | )*1,00 | 1 | 2 | 10563612 | 1 | 0 | 336 | 0 | 0 | 0 | 0 | 0 | 0 | 0 | 0 | 0 | 0 | 0 | 0 | 0 | 0 | 0 | 0 | 0 | 0 | 0 | 0 | 0 | 0
114 | 10563613 | 10563611 | 1469512 | 1 | 1 | 1 | 2 | 153701 | 0 | Полотенце мягкое для труб диаметром до 300 мм | 1480 | 1013 | маш.ч | МАШ.Ч | 1 | 0.3993 | 0 | 8.84 | 0 | 0 | 0 | 1 | 1 | 0 | 0 | 0.33 | )*1,21 | 0 | 2 | 10563613 | 1 | 0 | 337 | 0 | 0 | 0 | 0 | 0 | 0 | 0 | 0 | 0 | 0 | 0 | 0 | 0 | 0 | 0 | 0 | 0 | 0 | 0 | 0 | 0 | 0
114 | 10563614 | 10563611 | 1452819 | 1 | 1 | 1 | 3 | 530-0048 | ФССЦ, сб.530,поз.0048 | Трубы напорные из полиэтилена низкого давления среднего типа, наружным диаметром 110 мм | 1302 | 1003 | 10 м | 10 м | 10 | 9.69 | 630 | 0 | 0 | 0 | 0 | 1 | 1 | 0 | 0 | 10.2 | )*0,95 | 0 | 2 | 10563614 | 1 | 0 | 338 | 0 | 0 | 0 | 0 | 0 | 0 | 0 | 0 | 0 | 0 | 0 | 0 | 0 | 0 | 0 | 0 | 0 | 0 | 0 | 0 | 0 | 0
117 | 10563618 | 10563617 | 121633 | 1 | 1 | 1 | 1 | 1-3.6 |  | Затраты труда рабочих, разряд работ 3.6 | 1369 | 1013 | чел.-ч | чел.-ч | 1 | 21.44 | 0 | 0 | 0 | 9.18 | 0 | 1 | 1 | 0 | 0 | 21.44 | )*1,00 | 1 | 2 | 10563618 | 1 | 0 | 339 | 0 | 0 | 0 | 0 | 0 | 0 | 0 | 0 | 0 | 0 | 0 | 0 | 0 | 0 | 0 | 0 | 0 | 0 | 0 | 0 | 0 | 0
117 | 10563619 | 10563617 | 121548 | 1 | 1 | 1 | 1 | 2 |  | Затраты труда машинистов | 608254 | 1013 | чел.час | чел.час | 1 | 7.5625 | 0 | 0 | 0 | 0 | 0 | 1 | 1 | 0 | 0 | 6.25 | )*1,21 | 2 | 2 | 10563619 | 1 | 0 | 340 | 0 | 0 | 0 | 0 | 0 | 0 | 0 | 0 | 0 | 0 | 0 | 0 | 0 | 0 | 0 | 0 | 0 | 0 | 0 | 0 | 0 | 0
117 | 10563620 | 10563617 | 1466814 | 1 | 1 | 1 | 2 | 021141 | 483511 | Краны на автомобильном ходу при работе на других видах строительства (кроме магистральных трубопроводов) 10 т | 1480 | 1013 | маш.ч | МАШ.Ч | 1 | 7.5625 | 0 | 111.99 | 13.5 | 0 | 0 | 1 | 1 | 0 | 0 | 6.25 | )*1,21 | 0 | 2 | 10563620 | 1 | 0 | 341 | 0 | 0 | 0 | 0 | 0 | 0 | 0 | 0 | 0 | 0 | 0 | 0 | 0 | 0 | 0 | 0 | 0 | 0 | 0 | 0 | 0 | 0
117 | 10563621 | 10563617 | 1467367 | 1 | 1 | 1 | 2 | 040202 | 344183 | Агрегаты сварочные передвижные с номинальным сварочным током 250-400 А с дизельным двигателем | 1480 | 1013 | маш.ч | МАШ.Ч | 1 | 4.356 | 0 | 14 | 0 | 0 | 0 | 1 | 1 | 0 | 0 | 3.6 | )*1,21 | 0 | 2 | 10563621 | 1 | 0 | 342 | 0 | 0 | 0 | 0 | 0 | 0 | 0 | 0 | 0 | 0 | 0 | 0 | 0 | 0 | 0 | 0 | 0 | 0 | 0 | 0 | 0 | 0
117 | 10563622 | 10563617 | 1469512 | 1 | 1 | 1 | 2 | 153701 | 0 | Полотенце мягкое для труб диаметром до 300 мм | 1480 | 1013 | маш.ч | МАШ.Ч | 1 | 7.5625 | 0 | 8.84 | 0 | 0 | 0 | 1 | 1 | 0 | 0 | 6.25 | )*1,21 | 0 | 2 | 10563622 | 1 | 0 | 343 | 0 | 0 | 0 | 0 | 0 | 0 | 0 | 0 | 0 | 0 | 0 | 0 | 0 | 0 | 0 | 0 | 0 | 0 | 0 | 0 | 0 | 0
117 | 10563623 | 10563617 | 1471050 | 1 | 1 | 1 | 2 | 330301 | 483331 | Машины шлифовальные электрические | 1480 | 1013 | маш.ч | МАШ.Ч | 1 | 1.694 | 0 | 5.13 | 0 | 0 | 0 | 1 | 1 | 0 | 0 | 1.4 | )*1,21 | 0 | 2 | 10563623 | 1 | 0 | 344 | 0 | 0 | 0 | 0 | 0 | 0 | 0 | 0 | 0 | 0 | 0 | 0 | 0 | 0 | 0 | 0 | 0 | 0 | 0 | 0 | 0 | 0
117 | 10563624 | 10563617 | 1403504 | 1 | 1 | 1 | 3 | 101-1514 | ФССЦ, сб.101,поз.1514 | Электроды диаметром 4 мм Э42А | 1348 | 1009 | т | т | 1000 | 0.00095 | 12650 | 0 | 0 | 0 | 0 | 1 | 1 | 0 | 0 | 0.001 | )*0,95 | 0 | 2 | 10563624 | 1 | 0 | 345 | 0 | 0 | 0 | 0 | 0 | 0 | 0 | 0 | 0 | 0 | 0 | 0 | 0 | 0 | 0 | 0 | 0 | 0 | 0 | 0 | 0 | 0
117 | 10563625 | 10563617 | 1405439 | 1 | 1 | 1 | 3 | 101-9412 | ФССЦ, сб.101,поз.9412 | Шлифкруги | 1354 | 1010 | шт. | шт. | 1 | 0.3325 | 11.6 | 0 | 0 | 0 | 0 | 1 | 1 | 0 | 0 | 0.35 | )*0,95 | 0 | 2 | 10563625 | 1 | 0 | 346 | 0 | 0 | 0 | 0 | 0 | 0 | 0 | 0 | 0 | 0 | 0 | 0 | 0 | 0 | 0 | 0 | 0 | 0 | 0 | 0 | 0 | 0
117 | 10563626 | 10563617 | 2425064 | 1 | 1 | 1 | 3 | 103-9062-2 | ФССЦ, сб.103,поз.9062-2 | ТРУБЫ ИЗОЛИР, 2-СЛ, ПОКРЫТИЕМ ИЗ ЭКСТРУДИР, ПОЛИЭТ, "СЭВИЛЕН", D/У 89 ММ, Т/СТЕНКИ 4,0 ММ | 1301 | 1003 | м | м | 1 | 95.95 | 94.95 | 0 | 0 | 0 | 0 | 1 | 1 | 0 | 0 | 101 | )*0,95 | 0 | 2 | 10563626 | 1 | 0 | 347 | 0 | 0 | 0 | 0 | 0 | 0 | 0 | 0 | 0 | 0 | 0 | 0 | 0 | 0 | 0 | 0 | 0 | 0 | 0 | 0 | 0 | 0
120 | 10563630 | 10563629 | 4077849 | 1 | 1 | 1 | 1 | 1-3.9-73 |  | Затраты труда рабочих-строителей (средний разряд 3.9) | 1476 | 1013 | чел.ч | ЧЕЛ.Ч | 1 | 227.36 | 0 | 0 | 0 | 9.51 | 0 | 1 | 1 | 0 | 0 | 227.36 |  | 1 | 2 | 10563630 | 1 | 0 | 348 | 0 | 0 | 0 | 0 | 0 | 0 | 0 | 0 | 0 | 0 | 0 | 0 | 0 | 0 | 0 | 0 | 0 | 0 | 0 | 0 | 0 | 0
120 | 10563631 | 10563629 | 121548 | 1 | 1 | 1 | 1 | 2 |  | Затраты труда машинистов | 608254 | 1013 | чел.час | чел.час | 1 | 6.56 | 0 | 0 | 0 | 0 | 0 | 1 | 1 | 0 | 0 | 6.56 |  | 2 | 2 | 10563631 | 1 | 0 | 349 | 0 | 0 | 0 | 0 | 0 | 0 | 0 | 0 | 0 | 0 | 0 | 0 | 0 | 0 | 0 | 0 | 0 | 0 | 0 | 0 | 0 | 0
120 | 10563632 | 10563629 | 9283825 | 1 | 1 | 1 | 2 | 030101 | 452712 | Автопогрузчики 5 т | 1368 | 1011 | маш.-ч | маш.-ч | 1 | 0.06 | 0 | 89.34 | 11.81 | 0 | 0 | 1 | 1 | 0 | 0 | 0.06 |  | 0 | 2 | 10563632 | 1 | 0 | 350 | 0 | 0 | 0 | 0 | 0 | 0 | 0 | 0 | 0 | 0 | 0 | 0 | 0 | 0 | 0 | 0 | 0 | 0 | 0 | 0 | 0 | 0
120 | 10563633 | 10563629 | 9285186 | 1 | 1 | 1 | 2 | 151203 | 483480 | Машины для очистки и изоляции полимерными лентами труб диаметром 600-800 мм | 1368 | 1011 | маш.-ч | маш.-ч | 1 | 3.25 | 0 | 300.35 | 23.62 | 0 | 0 | 1 | 1 | 0 | 0 | 3.25 |  | 0 | 2 | 10563633 | 1 | 0 | 351 | 0 | 0 | 0 | 0 | 0 | 0 | 0 | 0 | 0 | 0 | 0 | 0 | 0 | 0 | 0 | 0 | 0 | 0 | 0 | 0 | 0 | 0
120 | 10563634 | 10563629 | 9286269 | 1 | 1 | 1 | 2 | 330301 | 483331 | Машины шлифовальные электрические | 1368 | 1011 | маш.-ч | маш.-ч | 1 | 42.5 | 0 | 0.83 | 0 | 0 | 0 | 1 | 1 | 0 | 0 | 42.5 |  | 0 | 2 | 10563634 | 1 | 0 | 352 | 0 | 0 | 0 | 0 | 0 | 0 | 0 | 0 | 0 | 0 | 0 | 0 | 0 | 0 | 0 | 0 | 0 | 0 | 0 | 0 | 0 | 0
120 | 10563635 | 10563629 | 9363371 | 1 | 1 | 1 | 3 | 101-1564 | ТССЦ Ульяновской обл.,сб.101,поз.1564 | Гидроизол | 1327 | 1005 | м2 | м2 | 1 | 420 | 11.38 | 0 | 0 | 0 | 0 | 1 | 1 | 0 | 0 | 420 |  | 0 | 2 | 10563635 | 1 | 0 | 353 | 0 | 0 | 0 | 0 | 0 | 0 | 0 | 0 | 0 | 0 | 0 | 0 | 0 | 0 | 0 | 0 | 0 | 0 | 0 | 0 | 0 | 0
120 | 10563636 | 10563629 | 9363425 | 1 | 1 | 1 | 3 | 101-1597 | ТССЦ Ульяновской обл.,сб.101,поз.1597 | Брезент | 1327 | 1005 | м2 | м2 | 1 | 0.6 | 24.82 | 0 | 0 | 0 | 0 | 1 | 1 | 0 | 0 | 0.6 |  | 0 | 2 | 10563636 | 1 | 0 | 354 | 0 | 0 | 0 | 0 | 0 | 0 | 0 | 0 | 0 | 0 | 0 | 0 | 0 | 0 | 0 | 0 | 0 | 0 | 0 | 0 | 0 | 0
120 | 10563637 | 10563629 | 9363653 | 1 | 1 | 1 | 3 | 101-1782 | ТССЦ Ульяновской обл.,сб.101,поз.1782 | Ткань мешочная | 1330 | 1005 | 10 м2 | 10 м2 | 10 | 0.12 | 91.37 | 0 | 0 | 0 | 0 | 1 | 1 | 0 | 0 | 0.12 |  | 0 | 2 | 10563637 | 1 | 0 | 355 | 0 | 0 | 0 | 0 | 0 | 0 | 0 | 0 | 0 | 0 | 0 | 0 | 0 | 0 | 0 | 0 | 0 | 0 | 0 | 0 | 0 | 0
120 | 10563638 | 10563629 | 7955034 | 1 | 1 | 1 | 3 | 101-9734 | ТССЦ Ульяновской обл.,сб.101,поз.9734 | Грунтовка битумная | 1348 | 1009 | т | т | 1000 | 0.055 | 36101.38 | 0 | 0 | 0 | 0 | 1 | 1 | 0 | 0 | 0.055 |  | 0 | 2 | 10563638 | 1 | 0 | 356 | 0 | 0 | 0 | 0 | 0 | 0 | 0 | 0 | 0 | 0 | 0 | 0 | 0 | 0 | 0 | 0 | 0 | 0 | 0 | 0 | 0 | 0
120 | 10563639 | 10563629 | 9360708 | 1 | 1 | 1 | 3 | 102-0008 | ТССЦ Ульяновской обл.,сб.102,поз.0008 | Лесоматериалы круглые хвойных пород для строительства длиной 3-6.5 м, диаметром 14-24 см | 1339 | 1007 | м3 | м3 | 1 | 0.25 | 537.87 | 0 | 0 | 0 | 0 | 1 | 1 | 0 | 0 | 0.25 |  | 0 | 2 | 10563639 | 1 | 0 | 357 | 0 | 0 | 0 | 0 | 0 | 0 | 0 | 0 | 0 | 0 | 0 | 0 | 0 | 0 | 0 | 0 | 0 | 0 | 0 | 0 | 0 | 0
120 | 10563640 | 10563629 | 9356089 | 1 | 1 | 1 | 3 | 113-0073 | ТССЦ Ульяновской обл.,сб.113,поз.0073 | Клей фенолполивинилацетатный марки БФ-2, БФ-2H, сорт высший | 1348 | 1009 | т | т | 1000 | 0.01 | 9593.14 | 0 | 0 | 0 | 0 | 1 | 1 | 0 | 0 | 0.01 |  | 0 | 2 | 10563640 | 1 | 0 | 358 | 0 | 0 | 0 | 0 | 0 | 0 | 0 | 0 | 0 | 0 | 0 | 0 | 0 | 0 | 0 | 0 | 0 | 0 | 0 | 0 | 0 | 0
120 | 10563641 | 10563629 | 9318335 | 1 | 1 | 1 | 3 | 548-0020 | ТССЦ Ульяновской обл.,сб.548,поз.0020 | Лента поливилхлоридная липкая толщиной 0.4 мм | 1327 | 1005 | м2 | м2 | 1 | 1452 | 9.22 | 0 | 0 | 0 | 0 | 1 | 1 | 0 | 0 | 1452 |  | 0 | 2 | 10563641 | 1 | 0 | 359 | 0 | 0 | 0 | 0 | 0 | 0 | 0 | 0 | 0 | 0 | 0 | 0 | 0 | 0 | 0 | 0 | 0 | 0 | 0 | 0 | 0 | 0
121 | 10563643 | 10563642 | 4077910 | 1 | 1 | 1 | 1 | 1-4.0-73 |  | Затраты труда рабочих-строителей (средний разряд 4.0) | 1476 | 1013 | чел.ч | ЧЕЛ.Ч | 1 | 84.4 | 0 | 0 | 0 | 9.61 | 0 | 1 | 1 | 0 | 0 | 84.4 |  | 1 | 2 | 10563643 | 1 | 0 | 360 | 0 | 0 | 0 | 0 | 0 | 0 | 0 | 0 | 0 | 0 | 0 | 0 | 0 | 0 | 0 | 0 | 0 | 0 | 0 | 0 | 0 | 0
121 | 10563644 | 10563642 | 121548 | 1 | 1 | 1 | 1 | 2 |  | Затраты труда машинистов | 608254 | 1013 | чел.час | чел.час | 1 | 0.17 | 0 | 0 | 0 | 0 | 0 | 1 | 1 | 0 | 0 | 0.17 |  | 2 | 2 | 10563644 | 1 | 0 | 361 | 0 | 0 | 0 | 0 | 0 | 0 | 0 | 0 | 0 | 0 | 0 | 0 | 0 | 0 | 0 | 0 | 0 | 0 | 0 | 0 | 0 | 0
121 | 10563645 | 10563642 | 9283852 | 1 | 1 | 1 | 2 | 030303 | 483588 | Лебедки ручные и рычажные, тяговым усилием 14,72 (1,5) кH (т) | 1480 | 1013 | маш.ч | МАШ.Ч | 1 | 26.08 | 0 | 0.48 | 0 | 0 | 0 | 1 | 1 | 0 | 0 | 26.08 |  | 0 | 2 | 10563645 | 1 | 0 | 362 | 0 | 0 | 0 | 0 | 0 | 0 | 0 | 0 | 0 | 0 | 0 | 0 | 0 | 0 | 0 | 0 | 0 | 0 | 0 | 0 | 0 | 0
121 | 10563646 | 10563642 | 9286871 | 1 | 1 | 1 | 2 | 400001 | 451114 | Автомобили бортовые грузоподъемностью до 5 т | 1368 | 1011 | маш.-ч | маш.-ч | 1 | 0.17 | 0 | 60.77 | 11.81 | 0 | 0 | 1 | 1 | 0 | 0 | 0.17 |  | 0 | 2 | 10563646 | 1 | 0 | 363 | 0 | 0 | 0 | 0 | 0 | 0 | 0 | 0 | 0 | 0 | 0 | 0 | 0 | 0 | 0 | 0 | 0 | 0 | 0 | 0 | 0 | 0
121 | 10563647 | 10563642 | 9362448 | 1 | 1 | 1 | 3 | 101-0782 | ТССЦ Ульяновской обл.,сб.101,поз.0782 | Поковки из квадратных заготовок массой 1.8 кг | 1348 | 1009 | т | т | 1000 | 0.0538 | 4209.73 | 0 | 0 | 0 | 0 | 1 | 1 | 0 | 0 | 0.0538 |  | 0 | 2 | 10563647 | 1 | 0 | 364 | 0 | 0 | 0 | 0 | 0 | 0 | 0 | 0 | 0 | 0 | 0 | 0 | 0 | 0 | 0 | 0 | 0 | 0 | 0 | 0 | 0 | 0
121 | 10563648 | 10563642 | 9362539 | 1 | 1 | 1 | 3 | 101-0850 | ТССЦ Ульяновской обл.,сб.101,поз.0850 | Резина листовая вулканизованная цветная | 1346 | 1009 | кг | кг | 1 | 22.6 | 30.53 | 0 | 0 | 0 | 0 | 1 | 1 | 0 | 0 | 22.6 |  | 0 | 2 | 10563648 | 1 | 0 | 365 | 0 | 0 | 0 | 0 | 0 | 0 | 0 | 0 | 0 | 0 | 0 | 0 | 0 | 0 | 0 | 0 | 0 | 0 | 0 | 0 | 0 | 0
121 | 10563649 | 10563642 | 9362673 | 1 | 1 | 1 | 3 | 101-0962 | ТССЦ Ульяновской обл.,сб.101,поз.0962 | Смазка солидол жировой "Ж" | 1348 | 1009 | т | т | 1000 | 0.0037 | 9655.83 | 0 | 0 | 0 | 0 | 1 | 1 | 0 | 0 | 0.0037 |  | 0 | 2 | 10563649 | 1 | 0 | 366 | 0 | 0 | 0 | 0 | 0 | 0 | 0 | 0 | 0 | 0 | 0 | 0 | 0 | 0 | 0 | 0 | 0 | 0 | 0 | 0 | 0 | 0
122 | 10563651 | 10563650 | 4077561 | 1 | 1 | 1 | 1 | 1-3.4-73 |  | Затраты труда рабочих-строителей (средний разряд 3.4) | 1476 | 1013 | чел.ч | ЧЕЛ.Ч | 1 | 1.0065 | 0 | 0 | 0 | 8.96 | 0 | 1 | 1 | 0 | 0 | 9.15 | )*0,11 | 1 | 2 | 10563651 | 1 | 0 | 367 | 0 | 0 | 0 | 0 | 0 | 0 | 0 | 0 | 0 | 0 | 0 | 0 | 0 | 0 | 0 | 0 | 0 | 0 | 0 | 0 | 0 | 0
122 | 10563652 | 10563650 | 121548 | 1 | 1 | 1 | 1 | 2 |  | Затраты труда машинистов | 608254 | 1013 | чел.час | чел.час | 1 | 0.0066 | 0 | 0 | 0 | 0 | 0 | 1 | 1 | 0 | 0 | 0.06 | )*0,11 | 2 | 2 | 10563652 | 1 | 0 | 368 | 0 | 0 | 0 | 0 | 0 | 0 | 0 | 0 | 0 | 0 | 0 | 0 | 0 | 0 | 0 | 0 | 0 | 0 | 0 | 0 | 0 | 0
122 | 10563653 | 10563650 | 9283732 | 1 | 1 | 1 | 2 | 040202 | 344183 | Агрегаты сварочные передвижные с номинальным сварочным током 250-400 А с дизельным двигателем | 1480 | 1013 | маш.ч | МАШ.Ч | 1 | 0.6237 | 0 | 13.46 | 0 | 0 | 0 | 1 | 1 | 0 | 0 | 5.67 | )*0,11 | 0 | 2 | 10563653 | 1 | 0 | 369 | 0 | 0 | 0 | 0 | 0 | 0 | 0 | 0 | 0 | 0 | 0 | 0 | 0 | 0 | 0 | 0 | 0 | 0 | 0 | 0 | 0 | 0
122 | 10563654 | 10563650 | 9284754 | 1 | 1 | 1 | 2 | 121011 | 482000 | Котлы битумные передвижные 400 л | 1480 | 1013 | маш.ч | МАШ.Ч | 1 | 0.3443 | 0 | 18.05 | 11.81 | 0 | 0 | 1 | 1 | 0 | 0 | 3.13 | )*0,11 | 0 | 2 | 10563654 | 1 | 0 | 370 | 0 | 0 | 0 | 0 | 0 | 0 | 0 | 0 | 0 | 0 | 0 | 0 | 0 | 0 | 0 | 0 | 0 | 0 | 0 | 0 | 0 | 0
122 | 10563655 | 10563650 | 9286871 | 1 | 1 | 1 | 2 | 400001 | 451114 | Автомобили бортовые грузоподъемностью до 5 т | 1368 | 1011 | маш.-ч | маш.-ч | 1 | 0.0066 | 0 | 60.77 | 11.81 | 0 | 0 | 1 | 1 | 0 | 0 | 0.06 | )*0,11 | 0 | 2 | 10563655 | 1 | 0 | 371 | 0 | 0 | 0 | 0 | 0 | 0 | 0 | 0 | 0 | 0 | 0 | 0 | 0 | 0 | 0 | 0 | 0 | 0 | 0 | 0 | 0 | 0
122 | 10563656 | 10563650 | 9361532 | 1 | 1 | 1 | 3 | 101-0073 | ТССЦ Ульяновской обл.,сб.101,поз.0073 | Битумы нефтяные строительные марки БH-90/10 | 1348 | 1009 | т | т | 1000 | 0.00352 | 1562.66 | 0 | 0 | 0 | 0 | 1 | 1 | 0 | 0 | 0.032 | )*0,11 | 0 | 2 | 10563656 | 1 | 0 | 372 | 0 | 0 | 0 | 0 | 0 | 0 | 0 | 0 | 0 | 0 | 0 | 0 | 0 | 0 | 0 | 0 | 0 | 0 | 0 | 0 | 0 | 0
122 | 10563657 | 10563650 | 9361842 | 1 | 1 | 1 | 3 | 101-0311 | ТССЦ Ульяновской обл.,сб.101,поз.0311 | Каболка | 1348 | 1009 | т | т | 1000 | 0.001386 | 35230.74 | 0 | 0 | 0 | 0 | 1 | 1 | 0 | 0 | 0.0126 | )*0,11 | 0 | 2 | 10563657 | 1 | 0 | 373 | 0 | 0 | 0 | 0 | 0 | 0 | 0 | 0 | 0 | 0 | 0 | 0 | 0 | 0 | 0 | 0 | 0 | 0 | 0 | 0 | 0 | 0
122 | 10563658 | 10563650 | 9362448 | 1 | 1 | 1 | 3 | 101-0782 | ТССЦ Ульяновской обл.,сб.101,поз.0782 | Поковки из квадратных заготовок массой 1.8 кг | 1348 | 1009 | т | т | 1000 | 0 | 4209.73 | 0 | 0 | 0 | 1 | 0 | 1 | 0 | 0 | 0 | )*0,11 | 0 | 2 | 10563658 | 1 | 0 | 374 | 0 | 0 | 0 | 0 | 0 | 0 | 0 | 0 | 0 | 0 | 0 | 0 | 0 | 0 | 0 | 0 | 0 | 0 | 0 | 0 | 0 | 0
122 | 10563659 | 10563650 | 9363314 | 1 | 1 | 1 | 3 | 101-1513 | ТССЦ Ульяновской обл.,сб.101,поз.1513 | Электроды диаметром 4 мм Э42 | 1348 | 1009 | т | т | 1000 | 0.000803 | 9181.09 | 0 | 0 | 0 | 0 | 1 | 1 | 0 | 0 | 0.0073 | )*0,11 | 0 | 2 | 10563659 | 1 | 0 | 375 | 0 | 0 | 0 | 0 | 0 | 0 | 0 | 0 | 0 | 0 | 0 | 0 | 0 | 0 | 0 | 0 | 0 | 0 | 0 | 0 | 0 | 0
122 | 10563660 | 10563650 | 9360856 | 1 | 1 | 1 | 3 | 102-0117 | ТССЦ Ульяновской обл.,сб.102,поз.0117 | Пиломатериалы хвойных пород. Доски обрезные длиной 2-3.75 м, шириной 75-150 мм, толщиной 32-40 мм III сорта | 1339 | 1007 | м3 | м3 | 1 | 7.04e-05 | 964.03 | 0 | 0 | 0 | 0 | 1 | 1 | 0 | 0 | 0.00064 | )*0,11 | 0 | 2 | 10563660 | 1 | 0 | 376 | 0 | 0 | 0 | 0 | 0 | 0 | 0 | 0 | 0 | 0 | 0 | 0 | 0 | 0 | 0 | 0 | 0 | 0 | 0 | 0 | 0 | 0
123 | 10563662 | 10563661 | 4077561 | 1 | 1 | 1 | 1 | 1-3.4-73 |  | Затраты труда рабочих-строителей (средний разряд 3.4) | 1476 | 1013 | чел.ч | ЧЕЛ.Ч | 1 | 1.464 | 0 | 0 | 0 | 8.96 | 0 | 1 | 1 | 0 | 0 | 9.15 | )*0,16 | 1 | 2 | 10563662 | 1 | 0 | 377 | 0 | 0 | 0 | 0 | 0 | 0 | 0 | 0 | 0 | 0 | 0 | 0 | 0 | 0 | 0 | 0 | 0 | 0 | 0 | 0 | 0 | 0
123 | 10563663 | 10563661 | 121548 | 1 | 1 | 1 | 1 | 2 |  | Затраты труда машинистов | 608254 | 1013 | чел.час | чел.час | 1 | 0.0096 | 0 | 0 | 0 | 0 | 0 | 1 | 1 | 0 | 0 | 0.06 | )*0,16 | 2 | 2 | 10563663 | 1 | 0 | 378 | 0 | 0 | 0 | 0 | 0 | 0 | 0 | 0 | 0 | 0 | 0 | 0 | 0 | 0 | 0 | 0 | 0 | 0 | 0 | 0 | 0 | 0
123 | 10563664 | 10563661 | 9283732 | 1 | 1 | 1 | 2 | 040202 | 344183 | Агрегаты сварочные передвижные с номинальным сварочным током 250-400 А с дизельным двигателем | 1480 | 1013 | маш.ч | МАШ.Ч | 1 | 0.9072 | 0 | 13.46 | 0 | 0 | 0 | 1 | 1 | 0 | 0 | 5.67 | )*0,16 | 0 | 2 | 10563664 | 1 | 0 | 379 | 0 | 0 | 0 | 0 | 0 | 0 | 0 | 0 | 0 | 0 | 0 | 0 | 0 | 0 | 0 | 0 | 0 | 0 | 0 | 0 | 0 | 0
123 | 10563665 | 10563661 | 9284754 | 1 | 1 | 1 | 2 | 121011 | 482000 | Котлы битумные передвижные 400 л | 1480 | 1013 | маш.ч | МАШ.Ч | 1 | 0.5008 | 0 | 18.05 | 11.81 | 0 | 0 | 1 | 1 | 0 | 0 | 3.13 | )*0,16 | 0 | 2 | 10563665 | 1 | 0 | 380 | 0 | 0 | 0 | 0 | 0 | 0 | 0 | 0 | 0 | 0 | 0 | 0 | 0 | 0 | 0 | 0 | 0 | 0 | 0 | 0 | 0 | 0
123 | 10563666 | 10563661 | 9286871 | 1 | 1 | 1 | 2 | 400001 | 451114 | Автомобили бортовые грузоподъемностью до 5 т | 1368 | 1011 | маш.-ч | маш.-ч | 1 | 0.0096 | 0 | 60.77 | 11.81 | 0 | 0 | 1 | 1 | 0 | 0 | 0.06 | )*0,16 | 0 | 2 | 10563666 | 1 | 0 | 381 | 0 | 0 | 0 | 0 | 0 | 0 | 0 | 0 | 0 | 0 | 0 | 0 | 0 | 0 | 0 | 0 | 0 | 0 | 0 | 0 | 0 | 0
123 | 10563667 | 10563661 | 9361532 | 1 | 1 | 1 | 3 | 101-0073 | ТССЦ Ульяновской обл.,сб.101,поз.0073 | Битумы нефтяные строительные марки БH-90/10 | 1348 | 1009 | т | т | 1000 | 0.00512 | 1562.66 | 0 | 0 | 0 | 0 | 1 | 1 | 0 | 0 | 0.032 | )*0,16 | 0 | 2 | 10563667 | 1 | 0 | 382 | 0 | 0 | 0 | 0 | 0 | 0 | 0 | 0 | 0 | 0 | 0 | 0 | 0 | 0 | 0 | 0 | 0 | 0 | 0 | 0 | 0 | 0
123 | 10563668 | 10563661 | 9361842 | 1 | 1 | 1 | 3 | 101-0311 | ТССЦ Ульяновской обл.,сб.101,поз.0311 | Каболка | 1348 | 1009 | т | т | 1000 | 0.002016 | 35230.74 | 0 | 0 | 0 | 0 | 1 | 1 | 0 | 0 | 0.0126 | )*0,16 | 0 | 2 | 10563668 | 1 | 0 | 383 | 0 | 0 | 0 | 0 | 0 | 0 | 0 | 0 | 0 | 0 | 0 | 0 | 0 | 0 | 0 | 0 | 0 | 0 | 0 | 0 | 0 | 0
123 | 10563669 | 10563661 | 9362448 | 1 | 1 | 1 | 3 | 101-0782 | ТССЦ Ульяновской обл.,сб.101,поз.0782 | Поковки из квадратных заготовок массой 1.8 кг | 1348 | 1009 | т | т | 1000 | 0 | 4209.73 | 0 | 0 | 0 | 1 | 0 | 1 | 0 | 0 | 0 | )*0,16 | 0 | 2 | 10563669 | 1 | 0 | 384 | 0 | 0 | 0 | 0 | 0 | 0 | 0 | 0 | 0 | 0 | 0 | 0 | 0 | 0 | 0 | 0 | 0 | 0 | 0 | 0 | 0 | 0
123 | 10563670 | 10563661 | 9363314 | 1 | 1 | 1 | 3 | 101-1513 | ТССЦ Ульяновской обл.,сб.101,поз.1513 | Электроды диаметром 4 мм Э42 | 1348 | 1009 | т | т | 1000 | 0.001168 | 9181.09 | 0 | 0 | 0 | 0 | 1 | 1 | 0 | 0 | 0.0073 | )*0,16 | 0 | 2 | 10563670 | 1 | 0 | 385 | 0 | 0 | 0 | 0 | 0 | 0 | 0 | 0 | 0 | 0 | 0 | 0 | 0 | 0 | 0 | 0 | 0 | 0 | 0 | 0 | 0 | 0
123 | 10563671 | 10563661 | 9360856 | 1 | 1 | 1 | 3 | 102-0117 | ТССЦ Ульяновской обл.,сб.102,поз.0117 | Пиломатериалы хвойных пород. Доски обрезные длиной 2-3.75 м, шириной 75-150 мм, толщиной 32-40 мм III сорта | 1339 | 1007 | м3 | м3 | 1 | 0.0001024 | 964.03 | 0 | 0 | 0 | 0 | 1 | 1 | 0 | 0 | 0.00064 | )*0,16 | 0 | 2 | 10563671 | 1 | 0 | 386 | 0 | 0 | 0 | 0 | 0 | 0 | 0 | 0 | 0 | 0 | 0 | 0 | 0 | 0 | 0 | 0 | 0 | 0 | 0 | 0 | 0 | 0
124 | 10563673 | 10563672 | 121654 | 1 | 1 | 1 | 1 | 1-4.3 |  | Затраты труда рабочих, разряд работ 4.3 | 1369 | 1013 | чел.-ч | чел.-ч | 1 | 54.37 | 0 | 0 | 0 | 10.06 | 0 | 1 | 1 | 0 | 0 | 54.37 | )*1,00 | 1 | 2 | 10563673 | 1 | 0 | 387 | 0 | 0 | 0 | 0 | 0 | 0 | 0 | 0 | 0 | 0 | 0 | 0 | 0 | 0 | 0 | 0 | 0 | 0 | 0 | 0 | 0 | 0
124 | 10563674 | 10563672 | 1467367 | 1 | 1 | 1 | 2 | 040202 | 344183 | Агрегаты сварочные передвижные с номинальным сварочным током 250-400 А с дизельным двигателем | 1480 | 1013 | маш.ч | МАШ.Ч | 1 | 37.389 | 0 | 14 | 0 | 0 | 0 | 1 | 1 | 0 | 0 | 30.9 | )*1,21 | 0 | 2 | 10563674 | 1 | 0 | 388 | 0 | 0 | 0 | 0 | 0 | 0 | 0 | 0 | 0 | 0 | 0 | 0 | 0 | 0 | 0 | 0 | 0 | 0 | 0 | 0 | 0 | 0
124 | 10563675 | 10563672 | 1467390 | 1 | 1 | 1 | 2 | 040504 | 364500 | Аппараты для газовой сварки и резки | 1480 | 1013 | маш.ч | МАШ.Ч | 1 | 44.5522 | 0 | 1.2 | 0 | 0 | 0 | 1 | 1 | 0 | 0 | 36.82 | )*1,21 | 0 | 2 | 10563675 | 1 | 0 | 389 | 0 | 0 | 0 | 0 | 0 | 0 | 0 | 0 | 0 | 0 | 0 | 0 | 0 | 0 | 0 | 0 | 0 | 0 | 0 | 0 | 0 | 0
124 | 10563676 | 10563672 | 1471050 | 1 | 1 | 1 | 2 | 330301 | 483331 | Машины шлифовальные электрические | 1480 | 1013 | маш.ч | МАШ.Ч | 1 | 13.9392 | 0 | 5.13 | 0 | 0 | 0 | 1 | 1 | 0 | 0 | 11.52 | )*1,21 | 0 | 2 | 10563676 | 1 | 0 | 390 | 0 | 0 | 0 | 0 | 0 | 0 | 0 | 0 | 0 | 0 | 0 | 0 | 0 | 0 | 0 | 0 | 0 | 0 | 0 | 0 | 0 | 0
124 | 10563677 | 10563672 | 1400615 | 1 | 1 | 1 | 3 | 101-0324 | ФССЦ, сб.101,поз.0324 | Кислород технический газообразный | 1339 | 1007 | м3 | м3 | 1 | 15.0005 | 6.22 | 0 | 0 | 0 | 0 | 1 | 1 | 0 | 0 | 15.79 | )*0,95 | 0 | 2 | 10563677 | 1 | 0 | 391 | 0 | 0 | 0 | 0 | 0 | 0 | 0 | 0 | 0 | 0 | 0 | 0 | 0 | 0 | 0 | 0 | 0 | 0 | 0 | 0 | 0 | 0
124 | 10563678 | 10563672 | 1403504 | 1 | 1 | 1 | 3 | 101-1514 | ФССЦ, сб.101,поз.1514 | Электроды диаметром 4 мм Э42А | 1348 | 1009 | т | т | 1000 | 0.00855 | 12650 | 0 | 0 | 0 | 0 | 1 | 1 | 0 | 0 | 0.009 | )*0,95 | 0 | 2 | 10563678 | 1 | 0 | 392 | 0 | 0 | 0 | 0 | 0 | 0 | 0 | 0 | 0 | 0 | 0 | 0 | 0 | 0 | 0 | 0 | 0 | 0 | 0 | 0 | 0 | 0
124 | 10563679 | 10563672 | 1405439 | 1 | 1 | 1 | 3 | 101-9412 | ФССЦ, сб.101,поз.9412 | Шлифкруги | 1354 | 1010 | шт. | шт. | 1 | 1.919 | 11.6 | 0 | 0 | 0 | 0 | 1 | 1 | 0 | 0 | 2.02 | )*0,95 | 0 | 2 | 10563679 | 1 | 0 | 393 | 0 | 0 | 0 | 0 | 0 | 0 | 0 | 0 | 0 | 0 | 0 | 0 | 0 | 0 | 0 | 0 | 0 | 0 | 0 | 0 | 0 | 0
124 | 10563680 | 10563672 | 1407266 | 1 | 1 | 1 | 3 | 103-0155 | ФССЦ, сб.103,поз.0155 | Трубы стальные электросварные прямошовные со снятой фаской диаметром от 20 до 377 мм из стали марок БСт2кп-БСт4кп и БСт2пс-БСт4пс наружный диаметр 89 мм толщина стенки 4 мм | 1301 | 1003 | м | м | 1 | 5.985 | 60.17 | 0 | 0 | 0 | 0 | 1 | 1 | 0 | 0 | 6.3 | )*0,95 | 0 | 2 | 10563680 | 1 | 0 | 394 | 0 | 0 | 0 | 0 | 0 | 0 | 0 | 0 | 0 | 0 | 0 | 0 | 0 | 0 | 0 | 0 | 0 | 0 | 0 | 0 | 0 | 0
124 | 10563681 | 10563672 | 1437378 | 1 | 1 | 1 | 3 | 407-0006 | ФССЦ, сб.407,поз.0006 | Глина шамотная | 1346 | 1009 | кг | кг | 1 | 22.8 | 0.64 | 0 | 0 | 0 | 0 | 1 | 1 | 0 | 0 | 24 | )*0,95 | 0 | 2 | 10563681 | 1 | 0 | 395 | 0 | 0 | 0 | 0 | 0 | 0 | 0 | 0 | 0 | 0 | 0 | 0 | 0 | 0 | 0 | 0 | 0 | 0 | 0 | 0 | 0 | 0
124 | 10563682 | 10563672 | 1458706 | 1 | 1 | 1 | 3 | 542-0042 | ФССЦ, сб.542,поз.0042 | Пропан-бутан, смесь техническая | 1346 | 1009 | кг | кг | 1 | 12.6635 | 8.48 | 0 | 0 | 0 | 0 | 1 | 1 | 0 | 0 | 13.33 | )*0,95 | 0 | 2 | 10563682 | 1 | 0 | 396 | 0 | 0 | 0 | 0 | 0 | 0 | 0 | 0 | 0 | 0 | 0 | 0 | 0 | 0 | 0 | 0 | 0 | 0 | 0 | 0 | 0 | 0
124 | 10563683 | 10563672 | 1458836 | 1 | 1 | 1 | 3 | 543-9100 | ФССЦ, сб.543,поз.9100 | Шар резиновый запорный | 1354 | 1010 | шт. | шт. | 1 | 19 | 0 | 0 | 0 | 0 | 1 | 0 | 1 | 0 | 0 | 20 | )*0,95 | 0 | 2 | 10563683 | 1 | 0 | 397 | 0 | 0 | 0 | 0 | 0 | 0 | 0 | 0 | 0 | 0 | 0 | 0 | 0 | 0 | 0 | 0 | 0 | 0 | 0 | 0 | 0 | 0
125 | 10563685 | 10563684 | 121654 | 1 | 1 | 1 | 1 | 1-4.3 |  | Затраты труда рабочих, разряд работ 4.3 | 1369 | 1013 | чел.-ч | чел.-ч | 1 | 33.82 | 0 | 0 | 0 | 10.06 | 0 | 1 | 1 | 0 | 0 | 33.82 | )*1,00 | 1 | 2 | 10563685 | 1 | 0 | 398 | 0 | 0 | 0 | 0 | 0 | 0 | 0 | 0 | 0 | 0 | 0 | 0 | 0 | 0 | 0 | 0 | 0 | 0 | 0 | 0 | 0 | 0
125 | 10563686 | 10563684 | 1467367 | 1 | 1 | 1 | 2 | 040202 | 344183 | Агрегаты сварочные передвижные с номинальным сварочным током 250-400 А с дизельным двигателем | 1480 | 1013 | маш.ч | МАШ.Ч | 1 | 21.1145 | 0 | 14 | 0 | 0 | 0 | 1 | 1 | 0 | 0 | 17.45 | )*1,21 | 0 | 2 | 10563686 | 1 | 0 | 399 | 0 | 0 | 0 | 0 | 0 | 0 | 0 | 0 | 0 | 0 | 0 | 0 | 0 | 0 | 0 | 0 | 0 | 0 | 0 | 0 | 0 | 0
125 | 10563687 | 10563684 | 1467390 | 1 | 1 | 1 | 2 | 040504 | 364500 | Аппараты для газовой сварки и резки | 1480 | 1013 | маш.ч | МАШ.Ч | 1 | 27.1887 | 0 | 1.2 | 0 | 0 | 0 | 1 | 1 | 0 | 0 | 22.47 | )*1,21 | 0 | 2 | 10563687 | 1 | 0 | 400 | 0 | 0 | 0 | 0 | 0 | 0 | 0 | 0 | 0 | 0 | 0 | 0 | 0 | 0 | 0 | 0 | 0 | 0 | 0 | 0 | 0 | 0
125 | 10563688 | 10563684 | 1471050 | 1 | 1 | 1 | 2 | 330301 | 483331 | Машины шлифовальные электрические | 1480 | 1013 | маш.ч | МАШ.Ч | 1 | 8.7846 | 0 | 5.13 | 0 | 0 | 0 | 1 | 1 | 0 | 0 | 7.26 | )*1,21 | 0 | 2 | 10563688 | 1 | 0 | 401 | 0 | 0 | 0 | 0 | 0 | 0 | 0 | 0 | 0 | 0 | 0 | 0 | 0 | 0 | 0 | 0 | 0 | 0 | 0 | 0 | 0 | 0
125 | 10563689 | 10563684 | 1400615 | 1 | 1 | 1 | 3 | 101-0324 | ФССЦ, сб.101,поз.0324 | Кислород технический газообразный | 1339 | 1007 | м3 | м3 | 1 | 8.5025 | 6.22 | 0 | 0 | 0 | 0 | 1 | 1 | 0 | 0 | 8.95 | )*0,95 | 0 | 2 | 10563689 | 1 | 0 | 402 | 0 | 0 | 0 | 0 | 0 | 0 | 0 | 0 | 0 | 0 | 0 | 0 | 0 | 0 | 0 | 0 | 0 | 0 | 0 | 0 | 0 | 0
125 | 10563690 | 10563684 | 1403504 | 1 | 1 | 1 | 3 | 101-1514 | ФССЦ, сб.101,поз.1514 | Электроды диаметром 4 мм Э42А | 1348 | 1009 | т | т | 1000 | 0.004085 | 12650 | 0 | 0 | 0 | 0 | 1 | 1 | 0 | 0 | 0.0043 | )*0,95 | 0 | 2 | 10563690 | 1 | 0 | 403 | 0 | 0 | 0 | 0 | 0 | 0 | 0 | 0 | 0 | 0 | 0 | 0 | 0 | 0 | 0 | 0 | 0 | 0 | 0 | 0 | 0 | 0
125 | 10563691 | 10563684 | 1405439 | 1 | 1 | 1 | 3 | 101-9412 | ФССЦ, сб.101,поз.9412 | Шлифкруги | 1354 | 1010 | шт. | шт. | 1 | 1.2065 | 11.6 | 0 | 0 | 0 | 0 | 1 | 1 | 0 | 0 | 1.27 | )*0,95 | 0 | 2 | 10563691 | 1 | 0 | 404 | 0 | 0 | 0 | 0 | 0 | 0 | 0 | 0 | 0 | 0 | 0 | 0 | 0 | 0 | 0 | 0 | 0 | 0 | 0 | 0 | 0 | 0
125 | 10563692 | 10563684 | 1407224 | 1 | 1 | 1 | 3 | 103-0134 | ФССЦ, сб.103,поз.0134 | Трубы стальные электросварные прямошовные со снятой фаской диаметром от 20 до 377 мм из стали марок БСт2кп-БСт4кп и БСт2пс-БСт4пс наружный диаметр 40 мм толщина стенки 3 мм | 1301 | 1003 | м | м | 1 | 4.465 | 18.74 | 0 | 0 | 0 | 0 | 1 | 1 | 0 | 0 | 4.7 | )*0,95 | 0 | 2 | 10563692 | 1 | 0 | 405 | 0 | 0 | 0 | 0 | 0 | 0 | 0 | 0 | 0 | 0 | 0 | 0 | 0 | 0 | 0 | 0 | 0 | 0 | 0 | 0 | 0 | 0
125 | 10563693 | 10563684 | 1437378 | 1 | 1 | 1 | 3 | 407-0006 | ФССЦ, сб.407,поз.0006 | Глина шамотная | 1346 | 1009 | кг | кг | 1 | 5.7 | 0.64 | 0 | 0 | 0 | 0 | 1 | 1 | 0 | 0 | 6 | )*0,95 | 0 | 2 | 10563693 | 1 | 0 | 406 | 0 | 0 | 0 | 0 | 0 | 0 | 0 | 0 | 0 | 0 | 0 | 0 | 0 | 0 | 0 | 0 | 0 | 0 | 0 | 0 | 0 | 0
125 | 10563694 | 10563684 | 1458706 | 1 | 1 | 1 | 3 | 542-0042 | ФССЦ, сб.542,поз.0042 | Пропан-бутан, смесь техническая | 1346 | 1009 | кг | кг | 1 | 7.1915 | 8.48 | 0 | 0 | 0 | 0 | 1 | 1 | 0 | 0 | 7.57 | )*0,95 | 0 | 2 | 10563694 | 1 | 0 | 407 | 0 | 0 | 0 | 0 | 0 | 0 | 0 | 0 | 0 | 0 | 0 | 0 | 0 | 0 | 0 | 0 | 0 | 0 | 0 | 0 | 0 | 0
126 | 10563696 | 10563695 | 4078482 | 1 | 1 | 1 | 1 | 1-5.0-73 |  | Затраты труда рабочих-строителей (средний разряд 5.0) | 1476 | 1013 | чел.ч | ЧЕЛ.Ч | 1 | 353.8 | 0 | 0 | 0 | 11.08 | 0 | 1 | 1 | 0 | 0 | 353.8 |  | 1 | 2 | 10563696 | 1 | 0 | 408 | 0 | 0 | 0 | 0 | 0 | 0 | 0 | 0 | 0 | 0 | 0 | 0 | 0 | 0 | 0 | 0 | 0 | 0 | 0 | 0 | 0 | 0
126 | 10563697 | 10563695 | 121548 | 1 | 1 | 1 | 1 | 2 |  | Затраты труда машинистов | 608254 | 1013 | чел.час | чел.час | 1 | 105.35 | 0 | 0 | 0 | 0 | 0 | 1 | 1 | 0 | 0 | 105.35 |  | 2 | 2 | 10563697 | 1 | 0 | 409 | 0 | 0 | 0 | 0 | 0 | 0 | 0 | 0 | 0 | 0 | 0 | 0 | 0 | 0 | 0 | 0 | 0 | 0 | 0 | 0 | 0 | 0
126 | 10563698 | 10563695 | 9285132 | 1 | 1 | 1 | 2 | 150202 | 483480 | Агрегаты сварочные двухпостовые для ручной сварки на тракторе 79 кВт (108 л.с.) | 1368 | 1011 | маш.-ч | маш.-ч | 1 | 103.16 | 0 | 100.24 | 11.81 | 0 | 0 | 1 | 1 | 0 | 0 | 103.16 |  | 0 | 2 | 10563698 | 1 | 0 | 410 | 0 | 0 | 0 | 0 | 0 | 0 | 0 | 0 | 0 | 0 | 0 | 0 | 0 | 0 | 0 | 0 | 0 | 0 | 0 | 0 | 0 | 0
126 | 10563699 | 10563695 | 9286871 | 1 | 1 | 1 | 2 | 400001 | 451114 | Автомобили бортовые грузоподъемностью до 5 т | 1368 | 1011 | маш.-ч | маш.-ч | 1 | 2.19 | 0 | 60.77 | 11.81 | 0 | 0 | 1 | 1 | 0 | 0 | 2.19 |  | 0 | 2 | 10563699 | 1 | 0 | 411 | 0 | 0 | 0 | 0 | 0 | 0 | 0 | 0 | 0 | 0 | 0 | 0 | 0 | 0 | 0 | 0 | 0 | 0 | 0 | 0 | 0 | 0
126 | 10563700 | 10563695 | 9363333 | 1 | 1 | 1 | 3 | 101-1529 | ТССЦ Ульяновской обл.,сб.101,поз.1529 | Электроды диаметром 6 мм Э42 | 1348 | 1009 | т | т | 1000 | 0.09 | 9049.19 | 0 | 0 | 0 | 0 | 1 | 1 | 0 | 0 | 0.09 |  | 0 | 2 | 10563700 | 1 | 0 | 412 | 0 | 0 | 0 | 0 | 0 | 0 | 0 | 0 | 0 | 0 | 0 | 0 | 0 | 0 | 0 | 0 | 0 | 0 | 0 | 0 | 0 | 0
126 | 10563701 | 10563695 | 9360372 | 1 | 1 | 1 | 3 | 103-1009 | ТССЦ Ульяновской обл.,сб.103,поз.1009 | Фасонные стальные сварные части диаметр до 800 мм | 1348 | 1009 | т | т | 1000 | 1 | 16172.13 | 0 | 0 | 0 | 0 | 1 | 1 | 0 | 0 | 1 |  | 0 | 2 | 10563701 | 1 | 0 | 413 | 0 | 0 | 0 | 0 | 0 | 0 | 0 | 0 | 0 | 0 | 0 | 0 | 0 | 0 | 0 | 0 | 0 | 0 | 0 | 0 | 0 | 0
126 | 10563702 | 10563695 | 9347292 | 1 | 1 | 1 | 3 | 300-9506 | ТССЦ Ульяновской обл.,сб.300,поз.9506 | Фланцы стальные | 1035 | 1013 | компл. | компл. | 1 | 0 | 0 | 0 | 0 | 0 | 1 | 0 | 1 | 0 | 0 | 0 |  | 0 | 2 | 10563702 | 1 | 0 | 414 | 0 | 0 | 0 | 0 | 0 | 0 | 0 | 0 | 0 | 0 | 0 | 0 | 0 | 0 | 0 | 0 | 0 | 0 | 0 | 0 | 0 | 0
127 | 10563704 | 10563703 | 4077618 | 1 | 1 | 1 | 1 | 1-3.5-73 |  | Затраты труда рабочих-строителей (средний разряд 3.5) | 1476 | 1013 | чел.ч | ЧЕЛ.Ч | 1 | 27 | 0 | 0 | 0 | 9.07 | 0 | 1 | 1 | 0 | 0 | 27 |  | 1 | 2 | 10563704 | 1 | 0 | 415 | 0 | 0 | 0 | 0 | 0 | 0 | 0 | 0 | 0 | 0 | 0 | 0 | 0 | 0 | 0 | 0 | 0 | 0 | 0 | 0 | 0 | 0
127 | 10563705 | 10563703 | 121548 | 1 | 1 | 1 | 1 | 2 |  | Затраты труда машинистов | 608254 | 1013 | чел.час | чел.час | 1 | 7.42 | 0 | 0 | 0 | 0 | 0 | 1 | 1 | 0 | 0 | 7.42 |  | 2 | 2 | 10563705 | 1 | 0 | 416 | 0 | 0 | 0 | 0 | 0 | 0 | 0 | 0 | 0 | 0 | 0 | 0 | 0 | 0 | 0 | 0 | 0 | 0 | 0 | 0 | 0 | 0
127 | 10563706 | 10563703 | 9285386 | 1 | 1 | 1 | 2 | 170300 | 483380 | Машины монтажные для выполнения работ при прокладке и монтаже кабеля на базе автомобиля ГАЗ-66 | 1480 | 1013 | маш.ч | МАШ.Ч | 1 | 7.42 | 0 | 101.02 | 11.81 | 0 | 0 | 1 | 1 | 0 | 0 | 7.42 |  | 0 | 2 | 10563706 | 1 | 0 | 417 | 0 | 0 | 0 | 0 | 0 | 0 | 0 | 0 | 0 | 0 | 0 | 0 | 0 | 0 | 0 | 0 | 0 | 0 | 0 | 0 | 0 | 0
127 | 10563707 | 10563703 | 9285393 | 1 | 1 | 1 | 2 | 170602 | 483450 | Транспортеры прицепные кабельные до 7 т ККТ-7 | 1480 | 1013 | маш.ч | МАШ.Ч | 1 | 7.42 | 0 | 41.16 | 0 | 0 | 0 | 1 | 1 | 0 | 0 | 7.42 |  | 0 | 2 | 10563707 | 1 | 0 | 418 | 0 | 0 | 0 | 0 | 0 | 0 | 0 | 0 | 0 | 0 | 0 | 0 | 0 | 0 | 0 | 0 | 0 | 0 | 0 | 0 | 0 | 0
129 | 10563710 | 10563709 | 4077331 | 1 | 1 | 1 | 1 | 1-3.0-73 |  | Затраты труда рабочих-строителей (средний разряд 3.0) | 1476 | 1013 | чел.ч | ЧЕЛ.Ч | 1 | 69 | 0 | 0 | 0 | 8.52 | 0 | 1 | 1 | 0 | 0 | 69 |  | 1 | 2 | 10563710 | 1 | 0 | 419 | 0 | 0 | 0 | 0 | 0 | 0 | 0 | 0 | 0 | 0 | 0 | 0 | 0 | 0 | 0 | 0 | 0 | 0 | 0 | 0 | 0 | 0
129 | 10563711 | 10563709 | 9362448 | 1 | 1 | 1 | 3 | 101-0782 | ТССЦ Ульяновской обл.,сб.101,поз.0782 | Поковки из квадратных заготовок массой 1.8 кг | 1348 | 1009 | т | т | 1000 | 0.048 | 4209.73 | 0 | 0 | 0 | 0 | 1 | 1 | 0 | 0 | 0.048 |  | 0 | 2 | 10563711 | 1 | 0 | 420 | 0 | 0 | 0 | 0 | 0 | 0 | 0 | 0 | 0 | 0 | 0 | 0 | 0 | 0 | 0 | 0 | 0 | 0 | 0 | 0 | 0 | 0
129 | 10563712 | 10563709 | 9365467 | 1 | 1 | 1 | 3 | 101-9610 | ТССЦ Ульяновской обл.,сб.101,поз.9610 | Щитки металлические | 1354 | 1010 | шт. | шт. | 1 | 100 | 0 | 0 | 0 | 0 | 1 | 0 | 1 | 0 | 0 | 100 |  | 0 | 2 | 10563712 | 1 | 0 | 421 | 0 | 0 | 0 | 0 | 0 | 0 | 0 | 0 | 0 | 0 | 0 | 0 | 0 | 0 | 0 | 0 | 0 | 0 | 0 | 0 | 0 | 0
131 | 10563715 | 10563714 | 121615 | 1 | 1 | 1 | 1 | 1-3.0 |  | Затраты труда рабочих, разряд работ 3 | 1369 | 1013 | чел.-ч | чел.-ч | 1 | 50.79 | 0 | 0 | 0 | 8.53 | 0 | 1 | 0 | 0 | 0 | 50.79 |  | 1 | 2 | 10563715 | 1 | 0 | 422 | 0 | 0 | 0 | 0 | 0 | 0 | 0 | 0 | 0 | 0 | 0 | 0 | 0 | 0 | 0 | 0 | 0 | 0 | 0 | 0 | 0 | 0
131 | 10563716 | 10563714 | 121548 | 1 | 1 | 1 | 1 | 2 |  | Затраты труда машинистов | 608254 | 1013 | чел.час | чел.час | 1 | 0.31 | 0 | 0 | 0 | 0 | 0 | 1 | 0 | 0 | 0 | 0.31 |  | 2 | 2 | 10563716 | 1 | 0 | 423 | 0 | 0 | 0 | 0 | 0 | 0 | 0 | 0 | 0 | 0 | 0 | 0 | 0 | 0 | 0 | 0 | 0 | 0 | 0 | 0 | 0 | 0
131 | 10563717 | 10563714 | 1466814 | 1 | 1 | 1 | 2 | 021141 | 483511 | Краны на автомобильном ходу при работе на других видах строительства (кроме магистральных трубопроводов) 10 т | 1480 | 1013 | маш.ч | МАШ.Ч | 1 | 0.12 | 0 | 112 | 13.5 | 0 | 0 | 1 | 0 | 0 | 0 | 0.12 |  | 0 | 2 | 10563717 | 1 | 0 | 424 | 0 | 0 | 0 | 0 | 0 | 0 | 0 | 0 | 0 | 0 | 0 | 0 | 0 | 0 | 0 | 0 | 0 | 0 | 0 | 0 | 0 | 0
131 | 10563718 | 10563714 | 1467078 | 1 | 1 | 1 | 2 | 030404 | 483588 | Лебедки электрические, тяговым усилием до 31,39 (3,2) кH (т) | 1368 | 1011 | маш.-ч | маш.-ч | 1 | 10.53 | 0 | 6.9 | 0 | 0 | 0 | 1 | 0 | 0 | 0 | 10.53 |  | 0 | 2 | 10563718 | 1 | 0 | 425 | 0 | 0 | 0 | 0 | 0 | 0 | 0 | 0 | 0 | 0 | 0 | 0 | 0 | 0 | 0 | 0 | 0 | 0 | 0 | 0 | 0 | 0
131 | 10563719 | 10563714 | 1467390 | 1 | 1 | 1 | 2 | 040504 | 364500 | Аппараты для газовой сварки и резки | 1480 | 1013 | маш.ч | МАШ.Ч | 1 | 1.86 | 0 | 1.2 | 0 | 0 | 0 | 1 | 0 | 0 | 0 | 1.86 |  | 0 | 2 | 10563719 | 1 | 0 | 426 | 0 | 0 | 0 | 0 | 0 | 0 | 0 | 0 | 0 | 0 | 0 | 0 | 0 | 0 | 0 | 0 | 0 | 0 | 0 | 0 | 0 | 0
131 | 10563720 | 10563714 | 1467408 | 1 | 1 | 1 | 2 | 041000 | 344182 | Преобразователи сварочные с номинальным сварочным током 315-500 А | 1480 | 1013 | маш.ч | МАШ.Ч | 1 | 2.03 | 0 | 12.31 | 0 | 0 | 0 | 1 | 0 | 0 | 0 | 2.03 |  | 0 | 2 | 10563720 | 1 | 0 | 427 | 0 | 0 | 0 | 0 | 0 | 0 | 0 | 0 | 0 | 0 | 0 | 0 | 0 | 0 | 0 | 0 | 0 | 0 | 0 | 0 | 0 | 0
131 | 10563721 | 10563714 | 1467421 | 1 | 1 | 1 | 2 | 041400 | 344211 | Печи электрические для сушки сварочных материалов с регулированием температуры в пределах 80-500 гр. С | 1480 | 1013 | маш.ч | МАШ.Ч | 1 | 0.14 | 0 | 6.7 | 0 | 0 | 0 | 1 | 0 | 0 | 0 | 0.14 |  | 0 | 2 | 10563721 | 1 | 0 | 428 | 0 | 0 | 0 | 0 | 0 | 0 | 0 | 0 | 0 | 0 | 0 | 0 | 0 | 0 | 0 | 0 | 0 | 0 | 0 | 0 | 0 | 0
131 | 10563722 | 10563714 | 1471050 | 1 | 1 | 1 | 2 | 330301 | 483331 | Машины шлифовальные электрические | 1480 | 1013 | маш.ч | МАШ.Ч | 1 | 0.41 | 0 | 5.1 | 0 | 0 | 0 | 1 | 0 | 0 | 0 | 0.41 |  | 0 | 2 | 10563722 | 1 | 0 | 429 | 0 | 0 | 0 | 0 | 0 | 0 | 0 | 0 | 0 | 0 | 0 | 0 | 0 | 0 | 0 | 0 | 0 | 0 | 0 | 0 | 0 | 0
131 | 10563723 | 10563714 | 1471980 | 1 | 1 | 1 | 2 | 400001 | 451114 | Автомобили бортовые грузоподъемностью до 5 т | 1480 | 1013 | маш.ч | МАШ.Ч | 1 | 0.19 | 0 | 75.4 | 0 | 0 | 0 | 1 | 0 | 0 | 0 | 0.19 |  | 0 | 2 | 10563723 | 1 | 0 | 430 | 0 | 0 | 0 | 0 | 0 | 0 | 0 | 0 | 0 | 0 | 0 | 0 | 0 | 0 | 0 | 0 | 0 | 0 | 0 | 0 | 0 | 0
131 | 10563724 | 10563714 | 1400570 | 1 | 1 | 1 | 3 | 101-0309 | ФССЦ сб.101, поз.0309 | Канаты пеньковые пропитанные | 1348 | 1009 | т | т | 1000 | 0.0001 | 37900 | 0 | 0 | 0 | 0 | 1 | 0 | 0 | 0 | 0.0001 |  | 0 | 2 | 10563724 | 1 | 0 | 431 | 0 | 0 | 0 | 0 | 0 | 0 | 0 | 0 | 0 | 0 | 0 | 0 | 0 | 0 | 0 | 0 | 0 | 0 | 0 | 0 | 0 | 0
131 | 10563725 | 10563714 | 1400615 | 1 | 1 | 1 | 3 | 101-0324 | ФССЦ сб.101, поз.0324 | Кислород технический газообразный | 1339 | 1007 | м3 | м3 | 1 | 1.5 | 6.22 | 0 | 0 | 0 | 0 | 1 | 0 | 0 | 0 | 1.5 |  | 0 | 2 | 10563725 | 1 | 0 | 432 | 0 | 0 | 0 | 0 | 0 | 0 | 0 | 0 | 0 | 0 | 0 | 0 | 0 | 0 | 0 | 0 | 0 | 0 | 0 | 0 | 0 | 0
131 | 10563726 | 10563714 | 1401807 | 1 | 1 | 1 | 3 | 101-0797 | ФССЦ сб.101, поз.0797 | Катанка горячекатаная в мотках диаметром 6.3-6.5 мм | 1348 | 1009 | т | т | 1000 | 3e-05 | 4455.2 | 0 | 0 | 0 | 0 | 1 | 0 | 0 | 0 | 3e-05 |  | 0 | 2 | 10563726 | 1 | 0 | 433 | 0 | 0 | 0 | 0 | 0 | 0 | 0 | 0 | 0 | 0 | 0 | 0 | 0 | 0 | 0 | 0 | 0 | 0 | 0 | 0 | 0 | 0
131 | 10563727 | 10563714 | 1402338 | 1 | 1 | 1 | 3 | 101-1019 | ФССЦ сб.101, поз.1019 | Швеллеры N 40, сталь марки Ст0 | 1348 | 1009 | т | т | 1000 | 0.00194 | 4920 | 0 | 0 | 0 | 0 | 1 | 0 | 0 | 0 | 0.00194 |  | 0 | 2 | 10563727 | 1 | 0 | 434 | 0 | 0 | 0 | 0 | 0 | 0 | 0 | 0 | 0 | 0 | 0 | 0 | 0 | 0 | 0 | 0 | 0 | 0 | 0 | 0 | 0 | 0
131 | 10563728 | 10563714 | 1403506 | 1 | 1 | 1 | 3 | 101-1515 | ФССЦ сб.101, поз.1515 | Электроды диаметром 4 мм Э46 | 1348 | 1009 | т | т | 1000 | 0.0014 | 10170 | 0 | 0 | 0 | 0 | 1 | 0 | 0 | 0 | 0.0014 |  | 0 | 2 | 10563728 | 1 | 0 | 435 | 0 | 0 | 0 | 0 | 0 | 0 | 0 | 0 | 0 | 0 | 0 | 0 | 0 | 0 | 0 | 0 | 0 | 0 | 0 | 0 | 0 | 0
131 | 10563729 | 10563714 | 1403971 | 1 | 1 | 1 | 3 | 101-1714 | ФССЦ сб.101, поз.1714 | Болты строительные с гайками и шайбами | 1348 | 1009 | т | т | 1000 | 0.0033 | 9040 | 0 | 0 | 0 | 0 | 1 | 0 | 0 | 0 | 0.0033 |  | 0 | 2 | 10563729 | 1 | 0 | 436 | 0 | 0 | 0 | 0 | 0 | 0 | 0 | 0 | 0 | 0 | 0 | 0 | 0 | 0 | 0 | 0 | 0 | 0 | 0 | 0 | 0 | 0
131 | 10563730 | 10563714 | 1404156 | 1 | 1 | 1 | 3 | 101-1805 | ФССЦ сб.101, поз.1805 | Гвозди строительные | 1348 | 1009 | т | т | 1000 | 1e-05 | 11978 | 0 | 0 | 0 | 0 | 1 | 0 | 0 | 0 | 1e-05 |  | 0 | 2 | 10563730 | 1 | 0 | 437 | 0 | 0 | 0 | 0 | 0 | 0 | 0 | 0 | 0 | 0 | 0 | 0 | 0 | 0 | 0 | 0 | 0 | 0 | 0 | 0 | 0 | 0
131 | 10563731 | 10563714 | 1405443 | 1 | 1 | 1 | 3 | 101-9412-2 | ФССЦ сб.101, поз.9412-2 | Kруг шлифовальный размером 230х5х22 | 1354 | 1010 | шт. | шт. | 1 | 0.1 | 36.8 | 0 | 0 | 0 | 0 | 1 | 0 | 0 | 0 | 0.1 |  | 0 | 2 | 10563731 | 1 | 0 | 438 | 0 | 0 | 0 | 0 | 0 | 0 | 0 | 0 | 0 | 0 | 0 | 0 | 0 | 0 | 0 | 0 | 0 | 0 | 0 | 0 | 0 | 0
131 | 10563732 | 10563714 | 1413038 | 1 | 1 | 1 | 3 | 113-0021 | ФССЦ сб.113, поз.0021 | Грунтовка ГФ-021 красно-коричневая | 1348 | 1009 | т | т | 1000 | 0.00031 | 15620 | 0 | 0 | 0 | 0 | 1 | 0 | 0 | 0 | 0.00031 |  | 0 | 2 | 10563732 | 1 | 0 | 439 | 0 | 0 | 0 | 0 | 0 | 0 | 0 | 0 | 0 | 0 | 0 | 0 | 0 | 0 | 0 | 0 | 0 | 0 | 0 | 0 | 0 | 0
131 | 10563733 | 10563714 | 1413365 | 1 | 1 | 1 | 3 | 113-0156 | ФССЦ сб.113, поз.0156 | Растворитель марки Р-4 | 1348 | 1009 | т | т | 1000 | 0.0006 | 9420 | 0 | 0 | 0 | 0 | 1 | 0 | 0 | 0 | 0.0006 |  | 0 | 2 | 10563733 | 1 | 0 | 440 | 0 | 0 | 0 | 0 | 0 | 0 | 0 | 0 | 0 | 0 | 0 | 0 | 0 | 0 | 0 | 0 | 0 | 0 | 0 | 0 | 0 | 0
131 | 10563734 | 10563714 | 1423043 | 1 | 1 | 1 | 3 | 201-9002 | ФССЦ сб.201, поз.9002 | Конструкции стальные | 1348 | 1009 | т | т | 1000 | 1 | 0 | 0 | 0 | 0 | 1 | 0 | 0 | 0 | 0 | 1 |  | 0 | 2 | 10563734 | 1 | 0 | 441 | 0 | 0 | 0 | 0 | 0 | 0 | 0 | 0 | 0 | 0 | 0 | 0 | 0 | 0 | 0 | 0 | 0 | 0 | 0 | 0 | 0 | 0
131 | 10563735 | 10563714 | 1457202 | 1 | 1 | 1 | 3 | 537-0097 | ФССЦ сб.537, поз.0097 | Канат двойной свивки типа ТК оцинкованный из проволок марки В, маркировочная группа 1770 н/мм2, диаметром 5.5 мм | 1302 | 1003 | 10 м | 10 м | 10 | 0.0187 | 50.23 | 0 | 0 | 0 | 0 | 1 | 0 | 0 | 0 | 0.0187 |  | 0 | 2 | 10563735 | 1 | 0 | 442 | 0 | 0 | 0 | 0 | 0 | 0 | 0 | 0 | 0 | 0 | 0 | 0 | 0 | 0 | 0 | 0 | 0 | 0 | 0 | 0 | 0 | 0
131 | 10563736 | 10563714 | 1458706 | 1 | 1 | 1 | 3 | 542-0042 | ФССЦ сб.542, поз.0042 | Пропан-бутан, смесь техническая | 1346 | 1009 | кг | кг | 1 | 0.45 | 8.48 | 0 | 0 | 0 | 0 | 1 | 0 | 0 | 0 | 0.45 |  | 0 | 2 | 10563736 | 1 | 0 | 443 | 0 | 0 | 0 | 0 | 0 | 0 | 0 | 0 | 0 | 0 | 0 | 0 | 0 | 0 | 0 | 0 | 0 | 0 | 0 | 0 | 0 | 0
132 | 10563738 | 10563737 | 121582 | 1 | 1 | 1 | 1 | 1-1.9 |  | Затраты труда рабочих, разряд работ 1.9 | 1476 | 1013 | чел.ч | ЧЕЛ.Ч | 1 | 1044.26 | 0 | 0 | 0 | 7.73 | 0 | 1 | 0 | 0 | 0 | 1044.26 |  | 1 | 2 | 10563738 | 1 | 0 | 444 | 0 | 0 | 0 | 0 | 0 | 0 | 0 | 0 | 0 | 0 | 0 | 0 | 0 | 0 | 0 | 0 | 0 | 0 | 0 | 0 | 0 | 0
132 | 10563739 | 10563737 | 121548 | 1 | 1 | 1 | 1 | 2 |  | Затраты труда машинистов | 608254 | 1013 | чел.час | чел.час | 1 | 1945.22 | 0 | 0 | 0 | 0 | 0 | 1 | 0 | 0 | 0 | 1945.22 |  | 2 | 2 | 10563739 | 1 | 0 | 445 | 0 | 0 | 0 | 0 | 0 | 0 | 0 | 0 | 0 | 0 | 0 | 0 | 0 | 0 | 0 | 0 | 0 | 0 | 0 | 0 | 0 | 0
132 | 10563740 | 10563737 | 1467061 | 1 | 1 | 1 | 2 | 030303 | 483588 | Лебедки ручные и рычажные, тяговым усилием 14,72 (1,5) кH (т) | 1480 | 1013 | маш.ч | МАШ.Ч | 1 | 286.65 | 0 | 0.99 | 0 | 0 | 0 | 1 | 0 | 0 | 0 | 286.65 |  | 0 | 2 | 10563740 | 1 | 0 | 446 | 0 | 0 | 0 | 0 | 0 | 0 | 0 | 0 | 0 | 0 | 0 | 0 | 0 | 0 | 0 | 0 | 0 | 0 | 0 | 0 | 0 | 0
132 | 10563741 | 10563737 | 1469978 | 1 | 1 | 1 | 2 | 230201 | 742400 | Буксиры 110 (150) кВт (л.с.) | 1480 | 1013 | маш.ч | МАШ.Ч | 1 | 59.86 | 0 | 170.5 | 39.41 | 0 | 0 | 1 | 0 | 0 | 0 | 59.86 |  | 0 | 2 | 10563741 | 1 | 0 | 447 | 0 | 0 | 0 | 0 | 0 | 0 | 0 | 0 | 0 | 0 | 0 | 0 | 0 | 0 | 0 | 0 | 0 | 0 | 0 | 0 | 0 | 0
132 | 10563742 | 10563737 | 1470044 | 1 | 1 | 1 | 2 | 240200 | 344180 | Водолазные станции на самоходном боте мощностью 110 (150) кВт (л.с.) с компрессором | 1480 | 1013 | маш.ч | МАШ.Ч | 1 | 291.68 | 0 | 256.38 | 85.74 | 0 | 0 | 1 | 0 | 0 | 0 | 291.68 |  | 0 | 2 | 10563742 | 1 | 0 | 448 | 0 | 0 | 0 | 0 | 0 | 0 | 0 | 0 | 0 | 0 | 0 | 0 | 0 | 0 | 0 | 0 | 0 | 0 | 0 | 0 | 0 | 0
132 | 10563743 | 10563737 | 1470081 | 1 | 1 | 1 | 2 | 240904 | 0 | Плавучие площадки сборно-разборные грузоподъемностью 29 т | 1480 | 1013 | маш.ч | МАШ.Ч | 1 | 332.51 | 0 | 120 | 0 | 0 | 0 | 1 | 0 | 0 | 0 | 332.51 |  | 0 | 2 | 10563743 | 1 | 0 | 449 | 0 | 0 | 0 | 0 | 0 | 0 | 0 | 0 | 0 | 0 | 0 | 0 | 0 | 0 | 0 | 0 | 0 | 0 | 0 | 0 | 0 | 0
132 | 10563744 | 10563737 | 1404116 | 1 | 1 | 1 | 3 | 101-1782 | ФССЦ сб.101, поз.1782 | Ткань мешочная | 1330 | 1005 | 10 м2 | 10 м2 | 10 | 375 | 84.75 | 0 | 0 | 0 | 0 | 1 | 0 | 0 | 0 | 375 |  | 0 | 2 | 10563744 | 1 | 0 | 450 | 0 | 0 | 0 | 0 | 0 | 0 | 0 | 0 | 0 | 0 | 0 | 0 | 0 | 0 | 0 | 0 | 0 | 0 | 0 | 0 | 0 | 0
132 | 10563745 | 10563737 | 1434881 | 1 | 1 | 1 | 3 | 401-0211 | ФССЦ сб.401, поз.0211 | Бетон гидротехнический, класс В 30 (М400) | 1339 | 1007 | м3 | м3 | 1 | 102 | 923.27 | 0 | 0 | 0 | 2 | 1 | 0 | 0 | 0 | 102 |  | 0 | 2 | 10563745 | 1 | 0 | 451 | 0 | 0 | 0 | 0 | 0 | 0 | 0 | 0 | 0 | 0 | 0 | 0 | 0 | 0 | 0 | 0 | 0 | 0 | 0 | 0 | 0 | 0
133 | 10563747 | 10563746 | 4077676 | 1 | 1 | 1 | 1 | 1-3.6-73 |  | Затраты труда рабочих-строителей (средний разряд 3.6) | 1476 | 1013 | чел.ч | ЧЕЛ.Ч | 1 | 1.38 | 0 | 0 | 0 | 9.17 | 0 | 1 | 1 | 0 | 0 | 1.38 |  | 1 | 2 | 10563747 | 1 | 0 | 452 | 0 | 0 | 0 | 0 | 0 | 0 | 0 | 0 | 0 | 0 | 0 | 0 | 0 | 0 | 0 | 0 | 0 | 0 | 0 | 0 | 0 | 0
133 | 10563748 | 10563746 | 121548 | 1 | 1 | 1 | 1 | 2 |  | Затраты труда машинистов | 608254 | 1013 | чел.час | чел.час | 1 | 0.03 | 0 | 0 | 0 | 0 | 0 | 1 | 1 | 0 | 0 | 0.03 |  | 2 | 2 | 10563748 | 1 | 0 | 453 | 0 | 0 | 0 | 0 | 0 | 0 | 0 | 0 | 0 | 0 | 0 | 0 | 0 | 0 | 0 | 0 | 0 | 0 | 0 | 0 | 0 | 0
133 | 10563749 | 10563746 | 9286871 | 1 | 1 | 1 | 2 | 400001 | 451114 | Автомобили бортовые грузоподъемностью до 5 т | 1368 | 1011 | маш.-ч | маш.-ч | 1 | 0.03 | 0 | 60.77 | 11.81 | 0 | 0 | 1 | 1 | 0 | 0 | 0.03 |  | 0 | 2 | 10563749 | 1 | 0 | 454 | 0 | 0 | 0 | 0 | 0 | 0 | 0 | 0 | 0 | 0 | 0 | 0 | 0 | 0 | 0 | 0 | 0 | 0 | 0 | 0 | 0 | 0
133 | 10563750 | 10563746 | 9363553 | 1 | 1 | 1 | 3 | 101-1703 | ТССЦ Ульяновской обл.,сб.101,поз.1703 | Прокладки резиновые (пластина техническая прессованная) | 1346 | 1009 | кг | кг | 1 | 0.04 | 41.22 | 0 | 0 | 0 | 0 | 1 | 1 | 0 | 0 | 0.04 |  | 0 | 2 | 10563750 | 1 | 0 | 455 | 0 | 0 | 0 | 0 | 0 | 0 | 0 | 0 | 0 | 0 | 0 | 0 | 0 | 0 | 0 | 0 | 0 | 0 | 0 | 0 | 0 | 0
133 | 10563751 | 10563746 | 9340909 | 1 | 1 | 1 | 3 | 300-0040 | ТССЦ Ульяновской обл.,сб.300,поз.0040 | Болты с гайками и шайбами для санитарно-технических работ, диаметром 16 мм | 1348 | 1009 | т | т | 1000 | 0.0008 | 29526.35 | 0 | 0 | 0 | 0 | 1 | 1 | 0 | 0 | 0.0008 |  | 0 | 2 | 10563751 | 1 | 0 | 456 | 0 | 0 | 0 | 0 | 0 | 0 | 0 | 0 | 0 | 0 | 0 | 0 | 0 | 0 | 0 | 0 | 0 | 0 | 0 | 0 | 0 | 0
133 | 10563752 | 10563746 | 9344978 | 1 | 1 | 1 | 3 | 300-9122 | ТССЦ Ульяновской обл.,сб.300,поз.9122 | Задвижки (или клапаны обратные) стальные водопроводные | 1354 | 1010 | шт. | шт. | 1 | 1 | 0 | 0 | 0 | 0 | 1 | 0 | 1 | 0 | 0 | 1 |  | 0 | 2 | 10563752 | 1 | 0 | 457 | 0 | 0 | 0 | 0 | 0 | 0 | 0 | 0 | 0 | 0 | 0 | 0 | 0 | 0 | 0 | 0 | 0 | 0 | 0 | 0 | 0 | 0
135 | 10563755 | 10563754 | 4078482 | 1 | 1 | 1 | 1 | 1-5.0-73 |  | Затраты труда рабочих-строителей (средний разряд 5.0) | 1476 | 1013 | чел.ч | ЧЕЛ.Ч | 1 | 0.37 | 0 | 0 | 0 | 11.08 | 0 | 1 | 1 | 0 | 0 | 0.37 |  | 1 | 2 | 10563755 | 1 | 0 | 458 | 0 | 0 | 0 | 0 | 0 | 0 | 0 | 0 | 0 | 0 | 0 | 0 | 0 | 0 | 0 | 0 | 0 | 0 | 0 | 0 | 0 | 0
135 | 10563756 | 10563754 | 121548 | 1 | 1 | 1 | 1 | 2 |  | Затраты труда машинистов | 608254 | 1013 | чел.час | чел.час | 1 | 0.21 | 0 | 0 | 0 | 0 | 0 | 1 | 1 | 0 | 0 | 0.21 |  | 2 | 2 | 10563756 | 1 | 0 | 459 | 0 | 0 | 0 | 0 | 0 | 0 | 0 | 0 | 0 | 0 | 0 | 0 | 0 | 0 | 0 | 0 | 0 | 0 | 0 | 0 | 0 | 0
135 | 10563757 | 10563754 | 9285132 | 1 | 1 | 1 | 2 | 150202 | 483480 | Агрегаты сварочные двухпостовые для ручной сварки на тракторе 79 кВт (108 л.с.) | 1368 | 1011 | маш.-ч | маш.-ч | 1 | 0.21 | 0 | 100.24 | 11.81 | 0 | 0 | 1 | 1 | 0 | 0 | 0.21 |  | 0 | 2 | 10563757 | 1 | 0 | 460 | 0 | 0 | 0 | 0 | 0 | 0 | 0 | 0 | 0 | 0 | 0 | 0 | 0 | 0 | 0 | 0 | 0 | 0 | 0 | 0 | 0 | 0
135 | 10563758 | 10563754 | 9363314 | 1 | 1 | 1 | 3 | 101-1513 | ТССЦ Ульяновской обл.,сб.101,поз.1513 | Электроды диаметром 4 мм Э42 | 1348 | 1009 | т | т | 1000 | 0.0001 | 9181.09 | 0 | 0 | 0 | 0 | 1 | 1 | 0 | 0 | 0.0001 |  | 0 | 2 | 10563758 | 1 | 0 | 461 | 0 | 0 | 0 | 0 | 0 | 0 | 0 | 0 | 0 | 0 | 0 | 0 | 0 | 0 | 0 | 0 | 0 | 0 | 0 | 0 | 0 | 0
135 | 10563759 | 10563754 | 9347298 | 1 | 1 | 1 | 3 | 300-9508 | ТССЦ Ульяновской обл.,сб.300,поз.9508 | Фланцы стальные плоские | 1354 | 1010 | шт. | шт. | 1 | 1 | 0 | 0 | 0 | 0 | 1 | 0 | 1 | 0 | 0 | 1 |  | 0 | 2 | 10563759 | 1 | 0 | 462 | 0 | 0 | 0 | 0 | 0 | 0 | 0 | 0 | 0 | 0 | 0 | 0 | 0 | 0 | 0 | 0 | 0 | 0 | 0 | 0 | 0 | 0
139 | 10563764 | 10563763 | 4077618 | 1 | 1 | 1 | 1 | 1-3.5-73 |  | Затраты труда рабочих-строителей (средний разряд 3.5) | 1476 | 1013 | чел.ч | ЧЕЛ.Ч | 1 | 4.8 | 0 | 0 | 0 | 9.07 | 0 | 1 | 1 | 0 | 0 | 4.8 |  | 1 | 2 | 10563764 | 1 | 0 | 463 | 0 | 0 | 0 | 0 | 0 | 0 | 0 | 0 | 0 | 0 | 0 | 0 | 0 | 0 | 0 | 0 | 0 | 0 | 0 | 0 | 0 | 0
139 | 10563765 | 10563763 | 121548 | 1 | 1 | 1 | 1 | 2 |  | Затраты труда машинистов | 608254 | 1013 | чел.час | чел.час | 1 | 2.62 | 0 | 0 | 0 | 0 | 0 | 1 | 1 | 0 | 0 | 2.62 |  | 2 | 2 | 10563765 | 1 | 0 | 464 | 0 | 0 | 0 | 0 | 0 | 0 | 0 | 0 | 0 | 0 | 0 | 0 | 0 | 0 | 0 | 0 | 0 | 0 | 0 | 0 | 0 | 0
139 | 10563766 | 10563763 | 9283599 | 1 | 1 | 1 | 2 | 021141 | 483511 | Краны на автомобильном ходу при работе на других видах строительства (кроме магистральных трубопроводов) 10 т | 1368 | 1011 | маш.-ч | маш.-ч | 1 | 0.01 | 0 | 123.73 | 11.81 | 0 | 0 | 1 | 1 | 0 | 0 | 0.01 |  | 0 | 2 | 10563766 | 1 | 0 | 465 | 0 | 0 | 0 | 0 | 0 | 0 | 0 | 0 | 0 | 0 | 0 | 0 | 0 | 0 | 0 | 0 | 0 | 0 | 0 | 0 | 0 | 0
139 | 10563767 | 10563763 | 9284333 | 1 | 1 | 1 | 2 | 081600 | 483400 | Агрегаты для сварки полиэтиленовых труб | 1480 | 1013 | маш.ч | МАШ.Ч | 1 | 2.6 | 0 | 78.26 | 11.81 | 0 | 0 | 1 | 1 | 0 | 0 | 2.6 |  | 0 | 2 | 10563767 | 1 | 0 | 466 | 0 | 0 | 0 | 0 | 0 | 0 | 0 | 0 | 0 | 0 | 0 | 0 | 0 | 0 | 0 | 0 | 0 | 0 | 0 | 0 | 0 | 0
139 | 10563768 | 10563763 | 9286871 | 1 | 1 | 1 | 2 | 400001 | 451114 | Автомобили бортовые грузоподъемностью до 5 т | 1368 | 1011 | маш.-ч | маш.-ч | 1 | 0.01 | 0 | 60.77 | 11.81 | 0 | 0 | 1 | 1 | 0 | 0 | 0.01 |  | 0 | 2 | 10563768 | 1 | 0 | 467 | 0 | 0 | 0 | 0 | 0 | 0 | 0 | 0 | 0 | 0 | 0 | 0 | 0 | 0 | 0 | 0 | 0 | 0 | 0 | 0 | 0 | 0
139 | 10563769 | 10563763 | 9347160 | 1 | 1 | 1 | 3 | 300-9490 | ТССЦ Ульяновской обл.,сб.300,поз.9490 | Фасонные части | 1354 | 1010 | шт. | шт. | 1 | 10 | 0 | 0 | 0 | 0 | 1 | 0 | 1 | 0 | 0 | 10 |  | 0 | 2 | 10563769 | 1 | 0 | 468 | 0 | 0 | 0 | 0 | 0 | 0 | 0 | 0 | 0 | 0 | 0 | 0 | 0 | 0 | 0 | 0 | 0 | 0 | 0 | 0 | 0 | 0
143 | 10563774 | 10563773 | 4077618 | 1 | 1 | 1 | 1 | 1-3.5-73 |  | Затраты труда рабочих-строителей (средний разряд 3.5) | 1476 | 1013 | чел.ч | ЧЕЛ.Ч | 1 | 7.09 | 0 | 0 | 0 | 9.07 | 0 | 1 | 1 | 0 | 0 | 7.09 |  | 1 | 2 | 10563774 | 1 | 0 | 469 | 0 | 0 | 0 | 0 | 0 | 0 | 0 | 0 | 0 | 0 | 0 | 0 | 0 | 0 | 0 | 0 | 0 | 0 | 0 | 0 | 0 | 0
143 | 10563775 | 10563773 | 121548 | 1 | 1 | 1 | 1 | 2 |  | Затраты труда машинистов | 608254 | 1013 | чел.час | чел.час | 1 | 3.86 | 0 | 0 | 0 | 0 | 0 | 1 | 1 | 0 | 0 | 3.86 |  | 2 | 2 | 10563775 | 1 | 0 | 470 | 0 | 0 | 0 | 0 | 0 | 0 | 0 | 0 | 0 | 0 | 0 | 0 | 0 | 0 | 0 | 0 | 0 | 0 | 0 | 0 | 0 | 0
143 | 10563776 | 10563773 | 9283599 | 1 | 1 | 1 | 2 | 021141 | 483511 | Краны на автомобильном ходу при работе на других видах строительства (кроме магистральных трубопроводов) 10 т | 1368 | 1011 | маш.-ч | маш.-ч | 1 | 0.01 | 0 | 123.73 | 11.81 | 0 | 0 | 1 | 1 | 0 | 0 | 0.01 |  | 0 | 2 | 10563776 | 1 | 0 | 471 | 0 | 0 | 0 | 0 | 0 | 0 | 0 | 0 | 0 | 0 | 0 | 0 | 0 | 0 | 0 | 0 | 0 | 0 | 0 | 0 | 0 | 0
143 | 10563777 | 10563773 | 9284333 | 1 | 1 | 1 | 2 | 081600 | 483400 | Агрегаты для сварки полиэтиленовых труб | 1480 | 1013 | маш.ч | МАШ.Ч | 1 | 3.83 | 0 | 78.26 | 11.81 | 0 | 0 | 1 | 1 | 0 | 0 | 3.83 |  | 0 | 2 | 10563777 | 1 | 0 | 472 | 0 | 0 | 0 | 0 | 0 | 0 | 0 | 0 | 0 | 0 | 0 | 0 | 0 | 0 | 0 | 0 | 0 | 0 | 0 | 0 | 0 | 0
143 | 10563778 | 10563773 | 9286871 | 1 | 1 | 1 | 2 | 400001 | 451114 | Автомобили бортовые грузоподъемностью до 5 т | 1368 | 1011 | маш.-ч | маш.-ч | 1 | 0.02 | 0 | 60.77 | 11.81 | 0 | 0 | 1 | 1 | 0 | 0 | 0.02 |  | 0 | 2 | 10563778 | 1 | 0 | 473 | 0 | 0 | 0 | 0 | 0 | 0 | 0 | 0 | 0 | 0 | 0 | 0 | 0 | 0 | 0 | 0 | 0 | 0 | 0 | 0 | 0 | 0
143 | 10563779 | 10563773 | 9347160 | 1 | 1 | 1 | 3 | 300-9490 | ТССЦ Ульяновской обл.,сб.300,поз.9490 | Фасонные части | 1354 | 1010 | шт. | шт. | 1 | 10 | 0 | 0 | 0 | 0 | 1 | 0 | 1 | 0 | 0 | 10 |  | 0 | 2 | 10563779 | 1 | 0 | 474 | 0 | 0 | 0 | 0 | 0 | 0 | 0 | 0 | 0 | 0 | 0 | 0 | 0 | 0 | 0 | 0 | 0 | 0 | 0 | 0 | 0 | 0
146 | 10563783 | 10563782 | 4077618 | 1 | 1 | 1 | 1 | 1-3.5-73 |  | Затраты труда рабочих-строителей (средний разряд 3.5) | 1476 | 1013 | чел.ч | ЧЕЛ.Ч | 1 | 4.8 | 0 | 0 | 0 | 9.07 | 0 | 1 | 1 | 0 | 0 | 4.8 |  | 1 | 2 | 10563783 | 1 | 0 | 475 | 0 | 0 | 0 | 0 | 0 | 0 | 0 | 0 | 0 | 0 | 0 | 0 | 0 | 0 | 0 | 0 | 0 | 0 | 0 | 0 | 0 | 0
146 | 10563784 | 10563782 | 121548 | 1 | 1 | 1 | 1 | 2 |  | Затраты труда машинистов | 608254 | 1013 | чел.час | чел.час | 1 | 2.62 | 0 | 0 | 0 | 0 | 0 | 1 | 1 | 0 | 0 | 2.62 |  | 2 | 2 | 10563784 | 1 | 0 | 476 | 0 | 0 | 0 | 0 | 0 | 0 | 0 | 0 | 0 | 0 | 0 | 0 | 0 | 0 | 0 | 0 | 0 | 0 | 0 | 0 | 0 | 0
146 | 10563785 | 10563782 | 9283599 | 1 | 1 | 1 | 2 | 021141 | 483511 | Краны на автомобильном ходу при работе на других видах строительства (кроме магистральных трубопроводов) 10 т | 1368 | 1011 | маш.-ч | маш.-ч | 1 | 0.01 | 0 | 123.73 | 11.81 | 0 | 0 | 1 | 1 | 0 | 0 | 0.01 |  | 0 | 2 | 10563785 | 1 | 0 | 477 | 0 | 0 | 0 | 0 | 0 | 0 | 0 | 0 | 0 | 0 | 0 | 0 | 0 | 0 | 0 | 0 | 0 | 0 | 0 | 0 | 0 | 0
146 | 10563786 | 10563782 | 9284333 | 1 | 1 | 1 | 2 | 081600 | 483400 | Агрегаты для сварки полиэтиленовых труб | 1480 | 1013 | маш.ч | МАШ.Ч | 1 | 2.6 | 0 | 78.26 | 11.81 | 0 | 0 | 1 | 1 | 0 | 0 | 2.6 |  | 0 | 2 | 10563786 | 1 | 0 | 478 | 0 | 0 | 0 | 0 | 0 | 0 | 0 | 0 | 0 | 0 | 0 | 0 | 0 | 0 | 0 | 0 | 0 | 0 | 0 | 0 | 0 | 0
146 | 10563787 | 10563782 | 9286871 | 1 | 1 | 1 | 2 | 400001 | 451114 | Автомобили бортовые грузоподъемностью до 5 т | 1368 | 1011 | маш.-ч | маш.-ч | 1 | 0.01 | 0 | 60.77 | 11.81 | 0 | 0 | 1 | 1 | 0 | 0 | 0.01 |  | 0 | 2 | 10563787 | 1 | 0 | 479 | 0 | 0 | 0 | 0 | 0 | 0 | 0 | 0 | 0 | 0 | 0 | 0 | 0 | 0 | 0 | 0 | 0 | 0 | 0 | 0 | 0 | 0
146 | 10563788 | 10563782 | 9347160 | 1 | 1 | 1 | 3 | 300-9490 | ТССЦ Ульяновской обл.,сб.300,поз.9490 | Фасонные части | 1354 | 1010 | шт. | шт. | 1 | 10 | 0 | 0 | 0 | 0 | 1 | 0 | 1 | 0 | 0 | 10 |  | 0 | 2 | 10563788 | 1 | 0 | 480 | 0 | 0 | 0 | 0 | 0 | 0 | 0 | 0 | 0 | 0 | 0 | 0 | 0 | 0 | 0 | 0 | 0 | 0 | 0 | 0 | 0 | 0
149 | 10563792 | 10563791 | 121582 | 1 | 1 | 1 | 1 | 1-1.9 |  | Затраты труда рабочих, разряд работ 1.9 | 1369 | 1013 | чел.-ч | чел.-ч | 1 | 1044.26 | 0 | 0 | 0 | 7.73 | 0 | 1 | 1 | 0 | 0 | 1044.26 |  | 1 | 2 | 10563792 | 1 | 0 | 481 | 0 | 0 | 0 | 0 | 0 | 0 | 0 | 0 | 0 | 0 | 0 | 0 | 0 | 0 | 0 | 0 | 0 | 0 | 0 | 0 | 0 | 0
149 | 10563793 | 10563791 | 121548 | 1 | 1 | 1 | 1 | 2 |  | Затраты труда машинистов | 608254 | 1013 | чел.час | чел.час | 1 | 1945.22 | 0 | 0 | 0 | 0 | 0 | 1 | 1 | 0 | 0 | 1945.22 |  | 2 | 2 | 10563793 | 1 | 0 | 482 | 0 | 0 | 0 | 0 | 0 | 0 | 0 | 0 | 0 | 0 | 0 | 0 | 0 | 0 | 0 | 0 | 0 | 0 | 0 | 0 | 0 | 0
149 | 10563794 | 10563791 | 1467061 | 1 | 1 | 1 | 2 | 030303 | 483588 | Лебедки ручные и рычажные, тяговым усилием 14,72 (1,5) кH (т) | 1480 | 1013 | маш.ч | МАШ.Ч | 1 | 286.65 | 0 | 0.99 | 0 | 0 | 0 | 1 | 1 | 0 | 0 | 286.65 |  | 0 | 2 | 10563794 | 1 | 0 | 483 | 0 | 0 | 0 | 0 | 0 | 0 | 0 | 0 | 0 | 0 | 0 | 0 | 0 | 0 | 0 | 0 | 0 | 0 | 0 | 0 | 0 | 0
149 | 10563795 | 10563791 | 1469978 | 1 | 1 | 1 | 2 | 230201 | 742400 | Буксиры 110 (150) кВт (л.с.) | 1480 | 1013 | маш.ч | МАШ.Ч | 1 | 59.86 | 0 | 170.5 | 39.41 | 0 | 0 | 1 | 1 | 0 | 0 | 59.86 |  | 0 | 2 | 10563795 | 1 | 0 | 484 | 0 | 0 | 0 | 0 | 0 | 0 | 0 | 0 | 0 | 0 | 0 | 0 | 0 | 0 | 0 | 0 | 0 | 0 | 0 | 0 | 0 | 0
149 | 10563796 | 10563791 | 1470044 | 1 | 1 | 1 | 2 | 240200 | 344180 | Водолазные станции на самоходном боте мощностью 110 (150) кВт (л.с.) с компрессором | 1480 | 1013 | маш.ч | МАШ.Ч | 1 | 291.68 | 0 | 256.38 | 85.74 | 0 | 0 | 1 | 1 | 0 | 0 | 291.68 |  | 0 | 2 | 10563796 | 1 | 0 | 485 | 0 | 0 | 0 | 0 | 0 | 0 | 0 | 0 | 0 | 0 | 0 | 0 | 0 | 0 | 0 | 0 | 0 | 0 | 0 | 0 | 0 | 0
149 | 10563797 | 10563791 | 1470081 | 1 | 1 | 1 | 2 | 240904 | 0 | Плавучие площадки сборно-разборные грузоподъемностью 29 т | 1480 | 1013 | маш.ч | МАШ.Ч | 1 | 332.51 | 0 | 120 | 0 | 0 | 0 | 1 | 1 | 0 | 0 | 332.51 |  | 0 | 2 | 10563797 | 1 | 0 | 486 | 0 | 0 | 0 | 0 | 0 | 0 | 0 | 0 | 0 | 0 | 0 | 0 | 0 | 0 | 0 | 0 | 0 | 0 | 0 | 0 | 0 | 0
149 | 10563798 | 10563791 | 1404116 | 1 | 1 | 1 | 3 | 101-1782 | ФССЦ, сб.101,поз.1782 | Ткань мешочная | 1330 | 1005 | 10 м2 | 10 м2 | 10 | 375 | 84.75 | 0 | 0 | 0 | 0 | 1 | 1 | 0 | 0 | 375 |  | 0 | 2 | 10563798 | 1 | 0 | 487 | 0 | 0 | 0 | 0 | 0 | 0 | 0 | 0 | 0 | 0 | 0 | 0 | 0 | 0 | 0 | 0 | 0 | 0 | 0 | 0 | 0 | 0
149 | 10563799 | 10563791 | 1434881 | 1 | 1 | 1 | 3 | 401-0211 | ФССЦ, сб.401,поз.0211 | Бетон гидротехнический, класс В 30 (М400) | 1339 | 1007 | м3 | м3 | 1 | 102 | 923.27 | 0 | 0 | 0 | 2 | 1 | 1 | 0 | 0 | 102 |  | 0 | 2 | 10563799 | 1 | 0 | 488 | 0 | 0 | 0 | 0 | 0 | 0 | 0 | 0 | 0 | 0 | 0 | 0 | 0 | 0 | 0 | 0 | 0 | 0 | 0 | 0 | 0 | 0
150 | 10563801 | 10563800 | 4077274 | 1 | 1 | 1 | 1 | 1-2.9-73 |  | Затраты труда рабочих-строителей (средний разряд 2.9) | 1476 | 1013 | чел.ч | ЧЕЛ.Ч | 1 | 71.04 | 0 | 0 | 0 | 8.44 | 0 | 1 | 1 | 0 | 0 | 71.04 |  | 1 | 2 | 10563801 | 1 | 0 | 489 | 0 | 0 | 0 | 0 | 0 | 0 | 0 | 0 | 0 | 0 | 0 | 0 | 0 | 0 | 0 | 0 | 0 | 0 | 0 | 0 | 0 | 0
150 | 10563802 | 10563800 | 121548 | 1 | 1 | 1 | 1 | 2 |  | Затраты труда машинистов | 608254 | 1013 | чел.час | чел.час | 1 | 22.53 | 0 | 0 | 0 | 0 | 0 | 1 | 1 | 0 | 0 | 22.53 |  | 2 | 2 | 10563802 | 1 | 0 | 490 | 0 | 0 | 0 | 0 | 0 | 0 | 0 | 0 | 0 | 0 | 0 | 0 | 0 | 0 | 0 | 0 | 0 | 0 | 0 | 0 | 0 | 0
150 | 10563803 | 10563800 | 9283599 | 1 | 1 | 1 | 2 | 021141 | 483511 | Краны на автомобильном ходу при работе на других видах строительства (кроме магистральных трубопроводов) 10 т | 1368 | 1011 | маш.-ч | маш.-ч | 1 | 14.41 | 0 | 123.73 | 11.81 | 0 | 0 | 1 | 1 | 0 | 0 | 14.41 |  | 0 | 2 | 10563803 | 1 | 0 | 491 | 0 | 0 | 0 | 0 | 0 | 0 | 0 | 0 | 0 | 0 | 0 | 0 | 0 | 0 | 0 | 0 | 0 | 0 | 0 | 0 | 0 | 0
150 | 10563804 | 10563800 | 9285340 | 1 | 1 | 1 | 2 | 160402 | 483120 | Машины бурильно-крановые на автомобиле глубиной бурения 3,5 м | 1480 | 1013 | маш.ч | МАШ.Ч | 1 | 8.12 | 0 | 96.75 | 11.81 | 0 | 0 | 1 | 1 | 0 | 0 | 8.12 |  | 0 | 2 | 10563804 | 1 | 0 | 492 | 0 | 0 | 0 | 0 | 0 | 0 | 0 | 0 | 0 | 0 | 0 | 0 | 0 | 0 | 0 | 0 | 0 | 0 | 0 | 0 | 0 | 0
150 | 10563805 | 10563800 | 9363057 | 1 | 1 | 1 | 3 | 101-1298 | ТССЦ Ульяновской обл.,сб.101,поз.1298 | Фольга алюминиевая для технических целей мягкая, рулонная, толщиной 0.1 мм | 1348 | 1009 | т | т | 1000 | 0.00055 | 26227.33 | 0 | 0 | 0 | 0 | 1 | 1 | 0 | 0 | 0.00055 |  | 0 | 2 | 10563805 | 1 | 0 | 493 | 0 | 0 | 0 | 0 | 0 | 0 | 0 | 0 | 0 | 0 | 0 | 0 | 0 | 0 | 0 | 0 | 0 | 0 | 0 | 0 | 0 | 0
150 | 10563806 | 10563800 | 9365614 | 1 | 1 | 1 | 3 | 101-9843 | ТССЦ Ульяновской обл.,сб.101,поз.9843 | Краски перхлорвиниловые | 1348 | 1009 | т | т | 1000 | 0.02784 | 25068.86 | 0 | 0 | 0 | 0 | 1 | 1 | 0 | 0 | 0.02784 |  | 0 | 2 | 10563806 | 1 | 0 | 494 | 0 | 0 | 0 | 0 | 0 | 0 | 0 | 0 | 0 | 0 | 0 | 0 | 0 | 0 | 0 | 0 | 0 | 0 | 0 | 0 | 0 | 0
150 | 10563807 | 10563800 | 9356194 | 1 | 1 | 1 | 3 | 113-0163 | ТССЦ Ульяновской обл.,сб.113,поз.0163 | Смола эпоксидная марки ЭД-20 | 1348 | 1009 | т | т | 1000 | 0.0036 | 48161.49 | 0 | 0 | 0 | 0 | 1 | 1 | 0 | 0 | 0.0036 |  | 0 | 2 | 10563807 | 1 | 0 | 495 | 0 | 0 | 0 | 0 | 0 | 0 | 0 | 0 | 0 | 0 | 0 | 0 | 0 | 0 | 0 | 0 | 0 | 0 | 0 | 0 | 0 | 0
150 | 10563808 | 10563800 | 9356384 | 1 | 1 | 1 | 3 | 113-0341 | ТССЦ Ульяновской обл.,сб.113,поз.0341 | Грунтовка ХВ-050 красно-коричневая | 1348 | 1009 | т | т | 1000 | 0.00812 | 26774.97 | 0 | 0 | 0 | 0 | 1 | 1 | 0 | 0 | 0.00812 |  | 0 | 2 | 10563808 | 1 | 0 | 496 | 0 | 0 | 0 | 0 | 0 | 0 | 0 | 0 | 0 | 0 | 0 | 0 | 0 | 0 | 0 | 0 | 0 | 0 | 0 | 0 | 0 | 0
150 | 10563809 | 10563800 | 9336197 | 1 | 1 | 1 | 3 | 440-9204 | ТССЦ Ульяновской обл.,сб.440,поз.9204 | Столбики сигнальные железобетонные | 1339 | 1007 | м3 | м3 | 1 | 0 | 1418.7 | 0 | 0 | 0 | 1 | 0 | 1 | 0 | 0 | 0 |  | 0 | 2 | 10563809 | 1 | 0 | 497 | 0 | 0 | 0 | 0 | 0 | 0 | 0 | 0 | 0 | 0 | 0 | 0 | 0 | 0 | 0 | 0 | 0 | 0 | 0 | 0 | 0 | 0
152 | 10563812 | 10563811 | 121633 | 1 | 1 | 1 | 1 | 1-3.6 |  | Затраты труда рабочих, разряд работ 3.6 | 1369 | 1013 | чел.-ч | чел.-ч | 1 | 3.78 | 0 | 0 | 0 | 9.18 | 0 | 1 | 1 | 0 | 0 | 3.78 | )*1,00 | 1 | 2 | 10563812 | 1 | 0 | 498 | 0 | 0 | 0 | 0 | 0 | 0 | 0 | 0 | 0 | 0 | 0 | 0 | 0 | 0 | 0 | 0 | 0 | 0 | 0 | 0 | 0 | 0
152 | 10563813 | 10563811 | 121548 | 1 | 1 | 1 | 1 | 2 |  | Затраты труда машинистов | 608254 | 1013 | чел.час | чел.час | 1 | 0.7865 | 0 | 0 | 0 | 0 | 0 | 1 | 1 | 0 | 0 | 0.65 | )*1,21 | 2 | 2 | 10563813 | 1 | 0 | 499 | 0 | 0 | 0 | 0 | 0 | 0 | 0 | 0 | 0 | 0 | 0 | 0 | 0 | 0 | 0 | 0 | 0 | 0 | 0 | 0 | 0 | 0
152 | 10563814 | 10563811 | 1466814 | 1 | 1 | 1 | 2 | 021141 | 483511 | Краны на автомобильном ходу при работе на других видах строительства (кроме магистральных трубопроводов) 10 т | 1480 | 1013 | маш.ч | МАШ.Ч | 1 | 0.5808 | 0 | 111.99 | 13.5 | 0 | 0 | 1 | 1 | 0 | 0 | 0.48 | )*1,21 | 0 | 2 | 10563814 | 1 | 0 | 500 | 0 | 0 | 0 | 0 | 0 | 0 | 0 | 0 | 0 | 0 | 0 | 0 | 0 | 0 | 0 | 0 | 0 | 0 | 0 | 0 | 0 | 0
152 | 10563815 | 10563811 | 1467367 | 1 | 1 | 1 | 2 | 040202 | 344183 | Агрегаты сварочные передвижные с номинальным сварочным током 250-400 А с дизельным двигателем | 1480 | 1013 | маш.ч | МАШ.Ч | 1 | 1.21 | 0 | 14 | 0 | 0 | 0 | 1 | 1 | 0 | 0 | 1 | )*1,21 | 0 | 2 | 10563815 | 1 | 0 | 501 | 0 | 0 | 0 | 0 | 0 | 0 | 0 | 0 | 0 | 0 | 0 | 0 | 0 | 0 | 0 | 0 | 0 | 0 | 0 | 0 | 0 | 0
152 | 10563816 | 10563811 | 1467390 | 1 | 1 | 1 | 2 | 040504 | 364500 | Аппараты для газовой сварки и резки | 1480 | 1013 | маш.ч | МАШ.Ч | 1 | 0.1936 | 0 | 1.2 | 0 | 0 | 0 | 1 | 1 | 0 | 0 | 0.16 | )*1,21 | 0 | 2 | 10563816 | 1 | 0 | 502 | 0 | 0 | 0 | 0 | 0 | 0 | 0 | 0 | 0 | 0 | 0 | 0 | 0 | 0 | 0 | 0 | 0 | 0 | 0 | 0 | 0 | 0
152 | 10563817 | 10563811 | 1471144 | 1 | 1 | 1 | 2 | 331301 | 483380 | Вентиляторы радиальный общего назначения производительностью 15000 м3/час | 1480 | 1013 | маш.ч | МАШ.Ч | 1 | 0.4114 | 0 | 3.42 | 0 | 0 | 0 | 1 | 1 | 0 | 0 | 0.34 | )*1,21 | 0 | 2 | 10563817 | 1 | 0 | 503 | 0 | 0 | 0 | 0 | 0 | 0 | 0 | 0 | 0 | 0 | 0 | 0 | 0 | 0 | 0 | 0 | 0 | 0 | 0 | 0 | 0 | 0
152 | 10563818 | 10563811 | 1471980 | 1 | 1 | 1 | 2 | 400001 | 451114 | Автомобили бортовые грузоподъемностью до 5 т | 1480 | 1013 | маш.ч | МАШ.Ч | 1 | 0.2057 | 0 | 75.4 | 0 | 0 | 0 | 1 | 1 | 0 | 0 | 0.17 | )*1,21 | 0 | 2 | 10563818 | 1 | 0 | 504 | 0 | 0 | 0 | 0 | 0 | 0 | 0 | 0 | 0 | 0 | 0 | 0 | 0 | 0 | 0 | 0 | 0 | 0 | 0 | 0 | 0 | 0
152 | 10563819 | 10563811 | 1400615 | 1 | 1 | 1 | 3 | 101-0324 | ФССЦ, сб.101,поз.0324 | Кислород технический газообразный | 1339 | 1007 | м3 | м3 | 1 | 0.0855 | 6.22 | 0 | 0 | 0 | 0 | 1 | 1 | 0 | 0 | 0.09 | )*0,95 | 0 | 2 | 10563819 | 1 | 0 | 505 | 0 | 0 | 0 | 0 | 0 | 0 | 0 | 0 | 0 | 0 | 0 | 0 | 0 | 0 | 0 | 0 | 0 | 0 | 0 | 0 | 0 | 0
152 | 10563820 | 10563811 | 1403504 | 1 | 1 | 1 | 3 | 101-1514 | ФССЦ, сб.101,поз.1514 | Электроды диаметром 4 мм Э42А | 1348 | 1009 | т | т | 1000 | 0.000171 | 12650 | 0 | 0 | 0 | 0 | 1 | 1 | 0 | 0 | 0.00018 | )*0,95 | 0 | 2 | 10563820 | 1 | 0 | 506 | 0 | 0 | 0 | 0 | 0 | 0 | 0 | 0 | 0 | 0 | 0 | 0 | 0 | 0 | 0 | 0 | 0 | 0 | 0 | 0 | 0 | 0
152 | 10563821 | 10563811 | 1405439 | 1 | 1 | 1 | 3 | 101-9412 | ФССЦ, сб.101,поз.9412 | Шлифкруги | 1354 | 1010 | шт. | шт. | 1 | 0.06935 | 11.6 | 0 | 0 | 0 | 0 | 1 | 1 | 0 | 0 | 0.073 | )*0,95 | 0 | 2 | 10563821 | 1 | 0 | 507 | 0 | 0 | 0 | 0 | 0 | 0 | 0 | 0 | 0 | 0 | 0 | 0 | 0 | 0 | 0 | 0 | 0 | 0 | 0 | 0 | 0 | 0
152 | 10563822 | 10563811 | 1409204 | 1 | 1 | 1 | 3 | 103-9062 | ФССЦ, сб.103,поз.9062 | Трубы стальные электросварные прямошовные | 1301 | 1003 | м | м | 1 | 0 | 0 | 0 | 0 | 0 | 1 | 0 | 1 | 0 | 0 | 0 | )*0,95 | 0 | 2 | 10563822 | 1 | 0 | 508 | 0 | 0 | 0 | 0 | 0 | 0 | 0 | 0 | 0 | 0 | 0 | 0 | 0 | 0 | 0 | 0 | 0 | 0 | 0 | 0 | 0 | 0
152 | 10563823 | 10563811 | 1413048 | 1 | 1 | 1 | 3 | 113-0026 | ФССЦ, сб.113,поз.0026 | Грунтовка ФЛ-03К коричневая | 1348 | 1009 | т | т | 1000 | 2.85e-05 | 29470.09 | 0 | 0 | 0 | 0 | 1 | 1 | 0 | 0 | 3e-05 | )*0,95 | 0 | 2 | 10563823 | 1 | 0 | 509 | 0 | 0 | 0 | 0 | 0 | 0 | 0 | 0 | 0 | 0 | 0 | 0 | 0 | 0 | 0 | 0 | 0 | 0 | 0 | 0 | 0 | 0
152 | 10563824 | 10563811 | 1413527 | 1 | 1 | 1 | 3 | 113-0228 | ФССЦ, сб.113,поз.0228 | Эмаль ХВ-125 серебристая | 1348 | 1009 | т | т | 1000 | 4.75e-05 | 18750 | 0 | 0 | 0 | 0 | 1 | 1 | 0 | 0 | 5e-05 | )*0,95 | 0 | 2 | 10563824 | 1 | 0 | 510 | 0 | 0 | 0 | 0 | 0 | 0 | 0 | 0 | 0 | 0 | 0 | 0 | 0 | 0 | 0 | 0 | 0 | 0 | 0 | 0 | 0 | 0
152 | 10563825 | 10563811 | 1432569 | 1 | 1 | 1 | 3 | 300-9022 | ФССЦ, сб.300,поз.9022 | Свеча вытяжная | 1354 | 1010 | шт. | шт. | 1 | 0.95 | 30 | 0 | 0 | 0 | 0 | 1 | 1 | 0 | 0 | 1 | )*0,95 | 0 | 2 | 10563825 | 1 | 0 | 511 | 0 | 0 | 0 | 0 | 0 | 0 | 0 | 0 | 0 | 0 | 0 | 0 | 0 | 0 | 0 | 0 | 0 | 0 | 0 | 0 | 0 | 0
152 | 10563826 | 10563811 | 1455044 | 1 | 1 | 1 | 3 | 534-0010 | ФССЦ, сб.534,поз.0010 | Отводы 90 град. с радиусом кривизны R 1.5Ду на Ру менее или 10 МПа (100 кгс/см2), диаметром условного прохода 50 мм, наружным диаметром 57 мм, толщиной стенки 4 мм | 1354 | 1010 | шт. | шт. | 1 | 0.95 | 27.02 | 0 | 0 | 0 | 0 | 1 | 1 | 0 | 0 | 1 | )*0,95 | 0 | 2 | 10563826 | 1 | 0 | 512 | 0 | 0 | 0 | 0 | 0 | 0 | 0 | 0 | 0 | 0 | 0 | 0 | 0 | 0 | 0 | 0 | 0 | 0 | 0 | 0 | 0 | 0
152 | 10563827 | 10563811 | 1458706 | 1 | 1 | 1 | 3 | 542-0042 | ФССЦ, сб.542,поз.0042 | Пропан-бутан, смесь техническая | 1346 | 1009 | кг | кг | 1 | 0.02375 | 8.48 | 0 | 0 | 0 | 0 | 1 | 1 | 0 | 0 | 0.025 | )*0,95 | 0 | 2 | 10563827 | 1 | 0 | 513 | 0 | 0 | 0 | 0 | 0 | 0 | 0 | 0 | 0 | 0 | 0 | 0 | 0 | 0 | 0 | 0 | 0 | 0 | 0 | 0 | 0 | 0
155 | 10563831 | 10563830 | 121639 | 1 | 1 | 1 | 1 | 1-3.8 |  | Затраты труда рабочих, разряд работ 3.8 | 1369 | 1013 | чел.-ч | чел.-ч | 1 | 16.41 | 0 | 0 | 0 | 9.4 | 0 | 1 | 1 | 0 | 0 | 16.41 | )*1,00 | 1 | 2 | 10563831 | 1 | 0 | 514 | 0 | 0 | 0 | 0 | 0 | 0 | 0 | 0 | 0 | 0 | 0 | 0 | 0 | 0 | 0 | 0 | 0 | 0 | 0 | 0 | 0 | 0
155 | 10563832 | 10563830 | 121548 | 1 | 1 | 1 | 1 | 2 |  | Затраты труда машинистов | 608254 | 1013 | чел.час | чел.час | 1 | 5.5902 | 0 | 0 | 0 | 0 | 0 | 1 | 1 | 0 | 0 | 4.62 | )*1,21 | 2 | 2 | 10563832 | 1 | 0 | 515 | 0 | 0 | 0 | 0 | 0 | 0 | 0 | 0 | 0 | 0 | 0 | 0 | 0 | 0 | 0 | 0 | 0 | 0 | 0 | 0 | 0 | 0
155 | 10563833 | 10563830 | 1466814 | 1 | 1 | 1 | 2 | 021141 | 483511 | Краны на автомобильном ходу при работе на других видах строительства (кроме магистральных трубопроводов) 10 т | 1480 | 1013 | маш.ч | МАШ.Ч | 1 | 3.1702 | 0 | 111.99 | 13.5 | 0 | 0 | 1 | 1 | 0 | 0 | 2.62 | )*1,21 | 0 | 2 | 10563833 | 1 | 0 | 516 | 0 | 0 | 0 | 0 | 0 | 0 | 0 | 0 | 0 | 0 | 0 | 0 | 0 | 0 | 0 | 0 | 0 | 0 | 0 | 0 | 0 | 0
155 | 10563834 | 10563830 | 1467367 | 1 | 1 | 1 | 2 | 040202 | 344183 | Агрегаты сварочные передвижные с номинальным сварочным током 250-400 А с дизельным двигателем | 1480 | 1013 | маш.ч | МАШ.Ч | 1 | 3.1339 | 0 | 14 | 0 | 0 | 0 | 1 | 1 | 0 | 0 | 2.59 | )*1,21 | 0 | 2 | 10563834 | 1 | 0 | 517 | 0 | 0 | 0 | 0 | 0 | 0 | 0 | 0 | 0 | 0 | 0 | 0 | 0 | 0 | 0 | 0 | 0 | 0 | 0 | 0 | 0 | 0
155 | 10563835 | 10563830 | 1467390 | 1 | 1 | 1 | 2 | 040504 | 364500 | Аппараты для газовой сварки и резки | 1480 | 1013 | маш.ч | МАШ.Ч | 1 | 1.7424 | 0 | 1.2 | 0 | 0 | 0 | 1 | 1 | 0 | 0 | 1.44 | )*1,21 | 0 | 2 | 10563835 | 1 | 0 | 518 | 0 | 0 | 0 | 0 | 0 | 0 | 0 | 0 | 0 | 0 | 0 | 0 | 0 | 0 | 0 | 0 | 0 | 0 | 0 | 0 | 0 | 0
155 | 10563836 | 10563830 | 1468526 | 1 | 1 | 1 | 2 | 111100 | 483382 | Вибраторы глубинные | 1480 | 1013 | маш.ч | МАШ.Ч | 1 | 0.5445 | 0 | 1.9 | 0 | 0 | 0 | 1 | 1 | 0 | 0 | 0.45 | )*1,21 | 0 | 2 | 10563836 | 1 | 0 | 519 | 0 | 0 | 0 | 0 | 0 | 0 | 0 | 0 | 0 | 0 | 0 | 0 | 0 | 0 | 0 | 0 | 0 | 0 | 0 | 0 | 0 | 0
155 | 10563837 | 10563830 | 1469557 | 1 | 1 | 1 | 2 | 160402 | 483120 | Машины бурильно-крановые на автомобиле глубиной бурения 3,5 м | 1480 | 1013 | маш.ч | МАШ.Ч | 1 | 2.1901 | 0 | 138.54 | 11.6 | 0 | 0 | 1 | 1 | 0 | 0 | 1.81 | )*1,21 | 0 | 2 | 10563837 | 1 | 0 | 520 | 0 | 0 | 0 | 0 | 0 | 0 | 0 | 0 | 0 | 0 | 0 | 0 | 0 | 0 | 0 | 0 | 0 | 0 | 0 | 0 | 0 | 0
155 | 10563838 | 10563830 | 1471034 | 1 | 1 | 1 | 2 | 330206 | 483331 | Дрели электрические | 1480 | 1013 | маш.ч | МАШ.Ч | 1 | 0.3025 | 0 | 19.2 | 0 | 0 | 0 | 1 | 1 | 0 | 0 | 0.25 | )*1,21 | 0 | 2 | 10563838 | 1 | 0 | 521 | 0 | 0 | 0 | 0 | 0 | 0 | 0 | 0 | 0 | 0 | 0 | 0 | 0 | 0 | 0 | 0 | 0 | 0 | 0 | 0 | 0 | 0
155 | 10563839 | 10563830 | 1471050 | 1 | 1 | 1 | 2 | 330301 | 483331 | Машины шлифовальные электрические | 1480 | 1013 | маш.ч | МАШ.Ч | 1 | 0.5566 | 0 | 5.13 | 0 | 0 | 0 | 1 | 1 | 0 | 0 | 0.46 | )*1,21 | 0 | 2 | 10563839 | 1 | 0 | 522 | 0 | 0 | 0 | 0 | 0 | 0 | 0 | 0 | 0 | 0 | 0 | 0 | 0 | 0 | 0 | 0 | 0 | 0 | 0 | 0 | 0 | 0
155 | 10563840 | 10563830 | 1471104 | 1 | 1 | 1 | 2 | 330900 | 483331 | Hожницы листовые кривошипные (гильотиновые) | 1480 | 1013 | маш.ч | МАШ.Ч | 1 | 0.0726 | 0 | 70 | 0 | 0 | 0 | 1 | 1 | 0 | 0 | 0.06 | )*1,21 | 0 | 2 | 10563840 | 1 | 0 | 523 | 0 | 0 | 0 | 0 | 0 | 0 | 0 | 0 | 0 | 0 | 0 | 0 | 0 | 0 | 0 | 0 | 0 | 0 | 0 | 0 | 0 | 0
155 | 10563841 | 10563830 | 1471372 | 1 | 1 | 1 | 2 | 340501 | 483327 | Краскораспылители ручные | 1480 | 1013 | маш.ч | МАШ.Ч | 1 | 1.5367 | 0 | 2.41 | 0 | 0 | 0 | 1 | 1 | 0 | 0 | 1.27 | )*1,21 | 0 | 2 | 10563841 | 1 | 0 | 524 | 0 | 0 | 0 | 0 | 0 | 0 | 0 | 0 | 0 | 0 | 0 | 0 | 0 | 0 | 0 | 0 | 0 | 0 | 0 | 0 | 0 | 0
155 | 10563842 | 10563830 | 1471980 | 1 | 1 | 1 | 2 | 400001 | 451114 | Автомобили бортовые грузоподъемностью до 5 т | 1480 | 1013 | маш.ч | МАШ.Ч | 1 | 0.2299 | 0 | 75.4 | 0 | 0 | 0 | 1 | 1 | 0 | 0 | 0.19 | )*1,21 | 0 | 2 | 10563842 | 1 | 0 | 525 | 0 | 0 | 0 | 0 | 0 | 0 | 0 | 0 | 0 | 0 | 0 | 0 | 0 | 0 | 0 | 0 | 0 | 0 | 0 | 0 | 0 | 0
155 | 10563843 | 10563830 | 1400615 | 1 | 1 | 1 | 3 | 101-0324 | ФССЦ, сб.101,поз.0324 | Кислород технический газообразный | 1339 | 1007 | м3 | м3 | 1 | 0.4085 | 6.22 | 0 | 0 | 0 | 0 | 1 | 1 | 0 | 0 | 0.43 | )*0,95 | 0 | 2 | 10563843 | 1 | 0 | 526 | 0 | 0 | 0 | 0 | 0 | 0 | 0 | 0 | 0 | 0 | 0 | 0 | 0 | 0 | 0 | 0 | 0 | 0 | 0 | 0 | 0 | 0
155 | 10563844 | 10563830 | 1400928 | 1 | 1 | 1 | 3 | 101-0462 | ФССЦ, сб.101,поз.0462 | Краски масляные и алкидные цветные, готовые к применению для наружных работ МА-15: зеленая | 1348 | 1009 | т | т | 1000 | 0.00114 | 20551.08 | 0 | 0 | 0 | 0 | 1 | 1 | 0 | 0 | 0.0012 | )*0,95 | 0 | 2 | 10563844 | 1 | 0 | 527 | 0 | 0 | 0 | 0 | 0 | 0 | 0 | 0 | 0 | 0 | 0 | 0 | 0 | 0 | 0 | 0 | 0 | 0 | 0 | 0 | 0 | 0
155 | 10563845 | 10563830 | 1403504 | 1 | 1 | 1 | 3 | 101-1514 | ФССЦ, сб.101,поз.1514 | Электроды диаметром 4 мм Э42А | 1348 | 1009 | т | т | 1000 | 0.000665 | 12650 | 0 | 0 | 0 | 0 | 1 | 1 | 0 | 0 | 0.0007 | )*0,95 | 0 | 2 | 10563845 | 1 | 0 | 528 | 0 | 0 | 0 | 0 | 0 | 0 | 0 | 0 | 0 | 0 | 0 | 0 | 0 | 0 | 0 | 0 | 0 | 0 | 0 | 0 | 0 | 0
155 | 10563846 | 10563830 | 1403794 | 1 | 1 | 1 | 3 | 101-1628 | ФССЦ, сб.101,поз.1628 | Сталь углеродистая обыкновенного качества, марка стали ВСт3пс5, листовая толщиной 8-20 мм | 1348 | 1009 | т | т | 1000 | 0.0266 | 5763 | 0 | 0 | 0 | 0 | 1 | 1 | 0 | 0 | 0.028 | )*0,95 | 0 | 2 | 10563846 | 1 | 0 | 529 | 0 | 0 | 0 | 0 | 0 | 0 | 0 | 0 | 0 | 0 | 0 | 0 | 0 | 0 | 0 | 0 | 0 | 0 | 0 | 0 | 0 | 0
155 | 10563847 | 10563830 | 1405439 | 1 | 1 | 1 | 3 | 101-9412 | ФССЦ, сб.101,поз.9412 | Шлифкруги | 1354 | 1010 | шт. | шт. | 1 | 0.10925 | 11.6 | 0 | 0 | 0 | 0 | 1 | 1 | 0 | 0 | 0.115 | )*0,95 | 0 | 2 | 10563847 | 1 | 0 | 530 | 0 | 0 | 0 | 0 | 0 | 0 | 0 | 0 | 0 | 0 | 0 | 0 | 0 | 0 | 0 | 0 | 0 | 0 | 0 | 0 | 0 | 0
155 | 10563848 | 10563830 | 1407234 | 1 | 1 | 1 | 3 | 103-0139 | ФССЦ, сб.103,поз.0139 | Трубы стальные электросварные прямошовные со снятой фаской диаметром от 20 до 377 мм из стали марок БСт2кп-БСт4кп и БСт2пс-БСт4пс наружный диаметр 57 мм толщина стенки 3.5 мм | 1301 | 1003 | м | м | 1 | 31.92 | 35.7 | 0 | 0 | 0 | 0 | 1 | 1 | 0 | 0 | 33.6 | )*0,95 | 0 | 2 | 10563848 | 1 | 0 | 531 | 0 | 0 | 0 | 0 | 0 | 0 | 0 | 0 | 0 | 0 | 0 | 0 | 0 | 0 | 0 | 0 | 0 | 0 | 0 | 0 | 0 | 0
155 | 10563849 | 10563830 | 1434492 | 1 | 1 | 1 | 3 | 401-0003 | ФССЦ, сб.401,поз.0003 | Бетон тяжелый, класс В 7,5 (М100) | 1339 | 1007 | м3 | м3 | 1 | 0.551 | 560 | 0 | 0 | 0 | 0 | 1 | 1 | 0 | 0 | 0.58 | )*0,95 | 0 | 2 | 10563849 | 1 | 0 | 532 | 0 | 0 | 0 | 0 | 0 | 0 | 0 | 0 | 0 | 0 | 0 | 0 | 0 | 0 | 0 | 0 | 0 | 0 | 0 | 0 | 0 | 0
155 | 10563850 | 10563830 | 1458706 | 1 | 1 | 1 | 3 | 542-0042 | ФССЦ, сб.542,поз.0042 | Пропан-бутан, смесь техническая | 1346 | 1009 | кг | кг | 1 | 0.0855 | 8.48 | 0 | 0 | 0 | 0 | 1 | 1 | 0 | 0 | 0.09 | )*0,95 | 0 | 2 | 10563850 | 1 | 0 | 533 | 0 | 0 | 0 | 0 | 0 | 0 | 0 | 0 | 0 | 0 | 0 | 0 | 0 | 0 | 0 | 0 | 0 | 0 | 0 | 0 | 0 | 0
161 | 10563857 | 10563856 | 4077388 | 1 | 1 | 1 | 1 | 1-3.1-73 |  | Затраты труда рабочих-строителей (средний разряд 3.1) | 1476 | 1013 | чел.ч | ЧЕЛ.Ч | 1 | 3.41 | 0 | 0 | 0 | 8.62 | 0 | 1 | 1 | 0 | 0 | 3.41 |  | 1 | 2 | 10563857 | 1 | 0 | 534 | 0 | 0 | 0 | 0 | 0 | 0 | 0 | 0 | 0 | 0 | 0 | 0 | 0 | 0 | 0 | 0 | 0 | 0 | 0 | 0 | 0 | 0
161 | 10563858 | 10563856 | 121548 | 1 | 1 | 1 | 1 | 2 |  | Затраты труда машинистов | 608254 | 1013 | чел.час | чел.час | 1 | 0.3 | 0 | 0 | 0 | 0 | 0 | 1 | 1 | 0 | 0 | 0.3 |  | 2 | 2 | 10563858 | 1 | 0 | 535 | 0 | 0 | 0 | 0 | 0 | 0 | 0 | 0 | 0 | 0 | 0 | 0 | 0 | 0 | 0 | 0 | 0 | 0 | 0 | 0 | 0 | 0
161 | 10563859 | 10563856 | 9283825 | 1 | 1 | 1 | 2 | 030101 | 452712 | Автопогрузчики 5 т | 1368 | 1011 | маш.-ч | маш.-ч | 1 | 0.08 | 0 | 89.34 | 11.81 | 0 | 0 | 1 | 1 | 0 | 0 | 0.08 |  | 0 | 2 | 10563859 | 1 | 0 | 536 | 0 | 0 | 0 | 0 | 0 | 0 | 0 | 0 | 0 | 0 | 0 | 0 | 0 | 0 | 0 | 0 | 0 | 0 | 0 | 0 | 0 | 0
161 | 10563860 | 10563856 | 9284009 | 1 | 1 | 1 | 2 | 050102 | 364321 | Компрессоры передвижные с двигателем внутреннего сгорания давлением до 686 кПа (7 ат) 5 м3/мин | 1480 | 1013 | маш.ч | МАШ.Ч | 1 | 0.22 | 0 | 62.68 | 11.81 | 0 | 0 | 1 | 1 | 0 | 0 | 0.22 |  | 0 | 2 | 10563860 | 1 | 0 | 537 | 0 | 0 | 0 | 0 | 0 | 0 | 0 | 0 | 0 | 0 | 0 | 0 | 0 | 0 | 0 | 0 | 0 | 0 | 0 | 0 | 0 | 0
161 | 10563861 | 10563856 | 9286319 | 1 | 1 | 1 | 2 | 331101 | 483332 | Трамбовки пневматические | 1480 | 1013 | маш.ч | МАШ.Ч | 1 | 0.44 | 0 | 2.23 | 0 | 0 | 0 | 1 | 1 | 0 | 0 | 0.44 |  | 0 | 2 | 10563861 | 1 | 0 | 538 | 0 | 0 | 0 | 0 | 0 | 0 | 0 | 0 | 0 | 0 | 0 | 0 | 0 | 0 | 0 | 0 | 0 | 0 | 0 | 0 | 0 | 0
161 | 10563862 | 10563856 | 9338385 | 1 | 1 | 1 | 3 | 408-0122 | ТССЦ Ульяновской обл.,сб.408,поз.0122 | Песок природный для строительных работ средний | 1339 | 1007 | м3 | м3 | 1 | 1.12 | 75.53 | 0 | 0 | 0 | 0 | 1 | 1 | 0 | 0 | 1.12 |  | 0 | 2 | 10563862 | 1 | 0 | 539 | 0 | 0 | 0 | 0 | 0 | 0 | 0 | 0 | 0 | 0 | 0 | 0 | 0 | 0 | 0 | 0 | 0 | 0 | 0 | 0 | 0 | 0
161 | 10563863 | 10563856 | 9337853 | 1 | 1 | 1 | 3 | 411-0001 | ТССЦ Ульяновской обл.,сб.411,поз.0001 | Вода | 1339 | 1007 | м3 | м3 | 1 | 0.11 | 3.2 | 0 | 0 | 0 | 0 | 1 | 1 | 0 | 0 | 0.11 |  | 0 | 2 | 10563863 | 1 | 0 | 540 | 0 | 0 | 0 | 0 | 0 | 0 | 0 | 0 | 0 | 0 | 0 | 0 | 0 | 0 | 0 | 0 | 0 | 0 | 0 | 0 | 0 | 0
162 | 10563865 | 10563864 | 4077849 | 1 | 1 | 1 | 1 | 1-3.9-73 |  | Затраты труда рабочих-строителей (средний разряд 3.9) | 1476 | 1013 | чел.ч | ЧЕЛ.Ч | 1 | 46.8 | 0 | 0 | 0 | 9.51 | 0 | 1 | 1 | 0 | 0 | 46.8 |  | 1 | 2 | 10563865 | 1 | 0 | 541 | 0 | 0 | 0 | 0 | 0 | 0 | 0 | 0 | 0 | 0 | 0 | 0 | 0 | 0 | 0 | 0 | 0 | 0 | 0 | 0 | 0 | 0
162 | 10563866 | 10563864 | 121548 | 1 | 1 | 1 | 1 | 2 |  | Затраты труда машинистов | 608254 | 1013 | чел.час | чел.час | 1 | 0.55 | 0 | 0 | 0 | 0 | 0 | 1 | 1 | 0 | 0 | 0.55 |  | 2 | 2 | 10563866 | 1 | 0 | 542 | 0 | 0 | 0 | 0 | 0 | 0 | 0 | 0 | 0 | 0 | 0 | 0 | 0 | 0 | 0 | 0 | 0 | 0 | 0 | 0 | 0 | 0
162 | 10563867 | 10563864 | 9284754 | 1 | 1 | 1 | 2 | 121011 | 482000 | Котлы битумные передвижные 400 л | 1480 | 1013 | маш.ч | МАШ.Ч | 1 | 3.58 | 0 | 18.05 | 11.81 | 0 | 0 | 1 | 1 | 0 | 0 | 3.58 |  | 0 | 2 | 10563867 | 1 | 0 | 543 | 0 | 0 | 0 | 0 | 0 | 0 | 0 | 0 | 0 | 0 | 0 | 0 | 0 | 0 | 0 | 0 | 0 | 0 | 0 | 0 | 0 | 0
162 | 10563868 | 10563864 | 9286871 | 1 | 1 | 1 | 2 | 400001 | 451114 | Автомобили бортовые грузоподъемностью до 5 т | 1368 | 1011 | маш.-ч | маш.-ч | 1 | 0.55 | 0 | 60.77 | 11.81 | 0 | 0 | 1 | 1 | 0 | 0 | 0.55 |  | 0 | 2 | 10563868 | 1 | 0 | 544 | 0 | 0 | 0 | 0 | 0 | 0 | 0 | 0 | 0 | 0 | 0 | 0 | 0 | 0 | 0 | 0 | 0 | 0 | 0 | 0 | 0 | 0
162 | 10563869 | 10563864 | 9361532 | 1 | 1 | 1 | 3 | 101-0073 | ТССЦ Ульяновской обл.,сб.101,поз.0073 | Битумы нефтяные строительные марки БH-90/10 | 1348 | 1009 | т | т | 1000 | 0.016 | 1562.66 | 0 | 0 | 0 | 0 | 1 | 1 | 0 | 0 | 0.016 |  | 0 | 2 | 10563869 | 1 | 0 | 545 | 0 | 0 | 0 | 0 | 0 | 0 | 0 | 0 | 0 | 0 | 0 | 0 | 0 | 0 | 0 | 0 | 0 | 0 | 0 | 0 | 0 | 0
162 | 10563870 | 10563864 | 9361860 | 1 | 1 | 1 | 3 | 101-0322 | ТССЦ Ульяновской обл.,сб.101,поз.0322 | Керосин для технических целей марок КТ-1, КТ-2 | 1348 | 1009 | т | т | 1000 | 0.024 | 11587 | 0 | 0 | 0 | 0 | 1 | 1 | 0 | 0 | 0.024 |  | 0 | 2 | 10563870 | 1 | 0 | 546 | 0 | 0 | 0 | 0 | 0 | 0 | 0 | 0 | 0 | 0 | 0 | 0 | 0 | 0 | 0 | 0 | 0 | 0 | 0 | 0 | 0 | 0
162 | 10563871 | 10563864 | 9362190 | 1 | 1 | 1 | 3 | 101-0594 | ТССЦ Ульяновской обл.,сб.101,поз.0594 | Мастика битумная кровельная горячая | 1348 | 1009 | т | т | 1000 | 0.44 | 6965.98 | 0 | 0 | 0 | 0 | 1 | 1 | 0 | 0 | 0.44 |  | 0 | 2 | 10563871 | 1 | 0 | 547 | 0 | 0 | 0 | 0 | 0 | 0 | 0 | 0 | 0 | 0 | 0 | 0 | 0 | 0 | 0 | 0 | 0 | 0 | 0 | 0 | 0 | 0
162 | 10563872 | 10563864 | 9363617 | 1 | 1 | 1 | 3 | 101-1746 | ТССЦ Ульяновской обл.,сб.101,поз.1746 | Рубероид кровельный с мелкой посыпкой РМ-350 | 1327 | 1005 | м2 | м2 | 1 | 230 | 5.02 | 0 | 0 | 0 | 0 | 1 | 1 | 0 | 0 | 230 |  | 0 | 2 | 10563872 | 1 | 0 | 548 | 0 | 0 | 0 | 0 | 0 | 0 | 0 | 0 | 0 | 0 | 0 | 0 | 0 | 0 | 0 | 0 | 0 | 0 | 0 | 0 | 0 | 0
163 | 10563874 | 10563873 | 4078310 | 1 | 1 | 1 | 1 | 1-4.7-73 |  | Затраты труда рабочих-строителей (средний разряд 4.7) | 1476 | 1013 | чел.ч | ЧЕЛ.Ч | 1 | 5.31 | 0 | 0 | 0 | 10.64 | 0 | 1 | 1 | 0 | 0 | 5.31 |  | 1 | 2 | 10563874 | 1 | 0 | 549 | 0 | 0 | 0 | 0 | 0 | 0 | 0 | 0 | 0 | 0 | 0 | 0 | 0 | 0 | 0 | 0 | 0 | 0 | 0 | 0 | 0 | 0
163 | 10563875 | 10563873 | 121548 | 1 | 1 | 1 | 1 | 2 |  | Затраты труда машинистов | 608254 | 1013 | чел.час | чел.час | 1 | 0.02 | 0 | 0 | 0 | 0 | 0 | 1 | 1 | 0 | 0 | 0.02 |  | 2 | 2 | 10563875 | 1 | 0 | 550 | 0 | 0 | 0 | 0 | 0 | 0 | 0 | 0 | 0 | 0 | 0 | 0 | 0 | 0 | 0 | 0 | 0 | 0 | 0 | 0 | 0 | 0
163 | 10563876 | 10563873 | 9283825 | 1 | 1 | 1 | 2 | 030101 | 452712 | Автопогрузчики 5 т | 1368 | 1011 | маш.-ч | маш.-ч | 1 | 0.01 | 0 | 89.34 | 11.81 | 0 | 0 | 1 | 1 | 0 | 0 | 0.01 |  | 0 | 2 | 10563876 | 1 | 0 | 551 | 0 | 0 | 0 | 0 | 0 | 0 | 0 | 0 | 0 | 0 | 0 | 0 | 0 | 0 | 0 | 0 | 0 | 0 | 0 | 0 | 0 | 0
163 | 10563877 | 10563873 | 9283859 | 1 | 1 | 1 | 2 | 030401 | 483588 | Лебедки электрические, тяговым усилием до 5,79 (0,59) кH (т) | 1368 | 1011 | маш.-ч | маш.-ч | 1 | 0.01 | 0 | 2.77 | 0 | 0 | 0 | 1 | 1 | 0 | 0 | 0.01 |  | 0 | 2 | 10563877 | 1 | 0 | 552 | 0 | 0 | 0 | 0 | 0 | 0 | 0 | 0 | 0 | 0 | 0 | 0 | 0 | 0 | 0 | 0 | 0 | 0 | 0 | 0 | 0 | 0
163 | 10563878 | 10563873 | 9286453 | 1 | 1 | 1 | 2 | 340101 | 483312 | Агрегаты окрасочные высокого давления для окраски поверхностей конструкций мощностью 1 кВт | 1368 | 1011 | маш.-ч | маш.-ч | 1 | 1.12 | 0 | 2.17 | 0 | 0 | 0 | 1 | 1 | 0 | 0 | 1.12 |  | 0 | 2 | 10563878 | 1 | 0 | 553 | 0 | 0 | 0 | 0 | 0 | 0 | 0 | 0 | 0 | 0 | 0 | 0 | 0 | 0 | 0 | 0 | 0 | 0 | 0 | 0 | 0 | 0
163 | 10563879 | 10563873 | 9286871 | 1 | 1 | 1 | 2 | 400001 | 451114 | Автомобили бортовые грузоподъемностью до 5 т | 1368 | 1011 | маш.-ч | маш.-ч | 1 | 0.01 | 0 | 60.77 | 11.81 | 0 | 0 | 1 | 1 | 0 | 0 | 0.01 |  | 0 | 2 | 10563879 | 1 | 0 | 554 | 0 | 0 | 0 | 0 | 0 | 0 | 0 | 0 | 0 | 0 | 0 | 0 | 0 | 0 | 0 | 0 | 0 | 0 | 0 | 0 | 0 | 0
163 | 10563880 | 10563873 | 9356025 | 1 | 1 | 1 | 3 | 113-0021 | ТССЦ Ульяновской обл.,сб.113,поз.0021 | Грунтовка ГФ-021 красно-коричневая | 1348 | 1009 | т | т | 1000 | 0.012 | 19225.64 | 0 | 0 | 0 | 0 | 1 | 1 | 0 | 0 | 0.012 |  | 0 | 2 | 10563880 | 1 | 0 | 555 | 0 | 0 | 0 | 0 | 0 | 0 | 0 | 0 | 0 | 0 | 0 | 0 | 0 | 0 | 0 | 0 | 0 | 0 | 0 | 0 | 0 | 0
163 | 10563881 | 10563873 | 9356093 | 1 | 1 | 1 | 3 | 113-0077 | ТССЦ Ульяновской обл.,сб.113,поз.0077 | Ксилол нефтяной марки А | 1348 | 1009 | т | т | 1000 | 0.002 | 14383.46 | 0 | 0 | 0 | 0 | 1 | 1 | 0 | 0 | 0.002 |  | 0 | 2 | 10563881 | 1 | 0 | 556 | 0 | 0 | 0 | 0 | 0 | 0 | 0 | 0 | 0 | 0 | 0 | 0 | 0 | 0 | 0 | 0 | 0 | 0 | 0 | 0 | 0 | 0
165 | 10563884 | 10563883 | 4077162 | 1 | 1 | 1 | 1 | 1-2.7-73 |  | Затраты труда рабочих-строителей (средний разряд 2.7) | 1476 | 1013 | чел.ч | ЧЕЛ.Ч | 1 | 179.8 | 0 | 0 | 0 | 8.3 | 0 | 1 | 1 | 0 | 0 | 179.8 |  | 1 | 2 | 10563884 | 1 | 0 | 557 | 0 | 0 | 0 | 0 | 0 | 0 | 0 | 0 | 0 | 0 | 0 | 0 | 0 | 0 | 0 | 0 | 0 | 0 | 0 | 0 | 0 | 0
165 | 10563885 | 10563883 | 121548 | 1 | 1 | 1 | 1 | 2 |  | Затраты труда машинистов | 608254 | 1013 | чел.час | чел.час | 1 | 45.63 | 0 | 0 | 0 | 0 | 0 | 1 | 1 | 0 | 0 | 45.63 |  | 2 | 2 | 10563885 | 1 | 0 | 558 | 0 | 0 | 0 | 0 | 0 | 0 | 0 | 0 | 0 | 0 | 0 | 0 | 0 | 0 | 0 | 0 | 0 | 0 | 0 | 0 | 0 | 0
165 | 10563886 | 10563883 | 9284009 | 1 | 1 | 1 | 2 | 050102 | 364321 | Компрессоры передвижные с двигателем внутреннего сгорания давлением до 686 кПа (7 ат) 5 м3/мин | 1480 | 1013 | маш.ч | МАШ.Ч | 1 | 44.08 | 0 | 62.68 | 11.81 | 0 | 0 | 1 | 1 | 0 | 0 | 44.08 |  | 0 | 2 | 10563886 | 1 | 0 | 559 | 0 | 0 | 0 | 0 | 0 | 0 | 0 | 0 | 0 | 0 | 0 | 0 | 0 | 0 | 0 | 0 | 0 | 0 | 0 | 0 | 0 | 0
165 | 10563887 | 10563883 | 9284705 | 1 | 1 | 1 | 2 | 120202 | 481412 | Автогрейдеры среднего типа 99 (135) кВт (л.с.) | 1480 | 1013 | маш.ч | МАШ.Ч | 1 | 1.55 | 0 | 142.86 | 11.81 | 0 | 0 | 1 | 1 | 0 | 0 | 1.55 |  | 0 | 2 | 10563887 | 1 | 0 | 560 | 0 | 0 | 0 | 0 | 0 | 0 | 0 | 0 | 0 | 0 | 0 | 0 | 0 | 0 | 0 | 0 | 0 | 0 | 0 | 0 | 0 | 0
165 | 10563888 | 10563883 | 9286291 | 1 | 1 | 1 | 2 | 330804 | 483332 | Молотки отбойные пневматические | 1368 | 1011 | маш.-ч | маш.-ч | 1 | 88.16 | 0 | 0.29 | 0 | 0 | 0 | 1 | 1 | 0 | 0 | 88.16 |  | 0 | 2 | 10563888 | 1 | 0 | 561 | 0 | 0 | 0 | 0 | 0 | 0 | 0 | 0 | 0 | 0 | 0 | 0 | 0 | 0 | 0 | 0 | 0 | 0 | 0 | 0 | 0 | 0
166 | 10563890 | 10563889 | 4076770 | 1 | 1 | 1 | 1 | 1-2.0-73 |  | Затраты труда рабочих-строителей (средний разряд 2.0) | 1476 | 1013 | чел.ч | ЧЕЛ.Ч | 1 | 13.22 | 0 | 0 | 0 | 7.79 | 0 | 1 | 1 | 0 | 0 | 13.22 |  | 1 | 2 | 10563890 | 1 | 0 | 562 | 0 | 0 | 0 | 0 | 0 | 0 | 0 | 0 | 0 | 0 | 0 | 0 | 0 | 0 | 0 | 0 | 0 | 0 | 0 | 0 | 0 | 0
166 | 10563891 | 10563889 | 121548 | 1 | 1 | 1 | 1 | 2 |  | Затраты труда машинистов | 608254 | 1013 | чел.час | чел.час | 1 | 3.79 | 0 | 0 | 0 | 0 | 0 | 1 | 1 | 0 | 0 | 3.79 |  | 2 | 2 | 10563891 | 1 | 0 | 563 | 0 | 0 | 0 | 0 | 0 | 0 | 0 | 0 | 0 | 0 | 0 | 0 | 0 | 0 | 0 | 0 | 0 | 0 | 0 | 0 | 0 | 0
166 | 10563892 | 10563889 | 9283431 | 1 | 1 | 1 | 2 | 010311 | 472240 | Тракторы на гусеничном ходу при работе на других видах строительства (кроме водохозяйственного) до 59 (80) кВт (л.с.) | 1368 | 1011 | маш.-ч | маш.-ч | 1 | 1.39 | 0 | 84.71 | 11.81 | 0 | 0 | 1 | 1 | 0 | 0 | 1.39 |  | 0 | 2 | 10563892 | 1 | 0 | 564 | 0 | 0 | 0 | 0 | 0 | 0 | 0 | 0 | 0 | 0 | 0 | 0 | 0 | 0 | 0 | 0 | 0 | 0 | 0 | 0 | 0 | 0
166 | 10563893 | 10563889 | 9284413 | 1 | 1 | 1 | 2 | 091400 | 473218 | Рыхлители прицепные (без трактора) | 1480 | 1013 | маш.ч | МАШ.Ч | 1 | 1.39 | 0 | 7.76 | 0 | 0 | 0 | 1 | 1 | 0 | 0 | 1.39 |  | 0 | 2 | 10563893 | 1 | 0 | 565 | 0 | 0 | 0 | 0 | 0 | 0 | 0 | 0 | 0 | 0 | 0 | 0 | 0 | 0 | 0 | 0 | 0 | 0 | 0 | 0 | 0 | 0
166 | 10563894 | 10563889 | 9284705 | 1 | 1 | 1 | 2 | 120202 | 481412 | Автогрейдеры среднего типа 99 (135) кВт (л.с.) | 1480 | 1013 | маш.ч | МАШ.Ч | 1 | 1.94 | 0 | 142.86 | 11.81 | 0 | 0 | 1 | 1 | 0 | 0 | 1.94 |  | 0 | 2 | 10563894 | 1 | 0 | 566 | 0 | 0 | 0 | 0 | 0 | 0 | 0 | 0 | 0 | 0 | 0 | 0 | 0 | 0 | 0 | 0 | 0 | 0 | 0 | 0 | 0 | 0
166 | 10563895 | 10563889 | 9284799 | 1 | 1 | 1 | 2 | 121601 | 482218 | Машины поливомоечные 6000 л | 1480 | 1013 | маш.ч | МАШ.Ч | 1 | 0.46 | 0 | 116.88 | 11.81 | 0 | 0 | 1 | 1 | 0 | 0 | 0.46 |  | 0 | 2 | 10563895 | 1 | 0 | 567 | 0 | 0 | 0 | 0 | 0 | 0 | 0 | 0 | 0 | 0 | 0 | 0 | 0 | 0 | 0 | 0 | 0 | 0 | 0 | 0 | 0 | 0
167 | 10563897 | 10563896 | 4076939 | 1 | 1 | 1 | 1 | 1-2.3-73 |  | Затраты труда рабочих-строителей (средний разряд 2.3) | 1476 | 1013 | чел.ч | ЧЕЛ.Ч | 1 | 15.72 | 0 | 0 | 0 | 8 | 0 | 1 | 1 | 0 | 0 | 15.72 |  | 1 | 2 | 10563897 | 1 | 0 | 568 | 0 | 0 | 0 | 0 | 0 | 0 | 0 | 0 | 0 | 0 | 0 | 0 | 0 | 0 | 0 | 0 | 0 | 0 | 0 | 0 | 0 | 0
167 | 10563898 | 10563896 | 121548 | 1 | 1 | 1 | 1 | 2 |  | Затраты труда машинистов | 608254 | 1013 | чел.час | чел.час | 1 | 13.88 | 0 | 0 | 0 | 0 | 0 | 1 | 1 | 0 | 0 | 13.88 |  | 2 | 2 | 10563898 | 1 | 0 | 569 | 0 | 0 | 0 | 0 | 0 | 0 | 0 | 0 | 0 | 0 | 0 | 0 | 0 | 0 | 0 | 0 | 0 | 0 | 0 | 0 | 0 | 0
167 | 10563899 | 10563896 | 9283825 | 1 | 1 | 1 | 2 | 030101 | 452712 | Автопогрузчики 5 т | 1368 | 1011 | маш.-ч | маш.-ч | 1 | 4.29 | 0 | 89.34 | 11.81 | 0 | 0 | 1 | 1 | 0 | 0 | 4.29 |  | 0 | 2 | 10563899 | 1 | 0 | 570 | 0 | 0 | 0 | 0 | 0 | 0 | 0 | 0 | 0 | 0 | 0 | 0 | 0 | 0 | 0 | 0 | 0 | 0 | 0 | 0 | 0 | 0
167 | 10563900 | 10563896 | 9284705 | 1 | 1 | 1 | 2 | 120202 | 481412 | Автогрейдеры среднего типа 99 (135) кВт (л.с.) | 1480 | 1013 | маш.ч | МАШ.Ч | 1 | 1.77 | 0 | 142.86 | 11.81 | 0 | 0 | 1 | 1 | 0 | 0 | 1.77 |  | 0 | 2 | 10563900 | 1 | 0 | 571 | 0 | 0 | 0 | 0 | 0 | 0 | 0 | 0 | 0 | 0 | 0 | 0 | 0 | 0 | 0 | 0 | 0 | 0 | 0 | 0 | 0 | 0
167 | 10563901 | 10563896 | 9284743 | 1 | 1 | 1 | 2 | 120911 | 482411 | Катки дорожные самоходные на пневмоколесном ходу 30 т | 1480 | 1013 | маш.ч | МАШ.Ч | 1 | 7.08 | 0 | 220.09 | 11.81 | 0 | 0 | 1 | 1 | 0 | 0 | 7.08 |  | 0 | 2 | 10563901 | 1 | 0 | 572 | 0 | 0 | 0 | 0 | 0 | 0 | 0 | 0 | 0 | 0 | 0 | 0 | 0 | 0 | 0 | 0 | 0 | 0 | 0 | 0 | 0 | 0
167 | 10563902 | 10563896 | 9284799 | 1 | 1 | 1 | 2 | 121601 | 482218 | Машины поливомоечные 6000 л | 1480 | 1013 | маш.ч | МАШ.Ч | 1 | 0.74 | 0 | 116.88 | 11.81 | 0 | 0 | 1 | 1 | 0 | 0 | 0.74 |  | 0 | 2 | 10563902 | 1 | 0 | 573 | 0 | 0 | 0 | 0 | 0 | 0 | 0 | 0 | 0 | 0 | 0 | 0 | 0 | 0 | 0 | 0 | 0 | 0 | 0 | 0 | 0 | 0
167 | 10563903 | 10563896 | 9338385 | 1 | 1 | 1 | 3 | 408-0122 | ТССЦ Ульяновской обл.,сб.408,поз.0122 | Песок природный для строительных работ средний | 1339 | 1007 | м3 | м3 | 1 | 0 | 75.53 | 0 | 0 | 0 | 1 | 0 | 1 | 0 | 0 | 0 |  | 0 | 2 | 10563903 | 1 | 0 | 574 | 0 | 0 | 0 | 0 | 0 | 0 | 0 | 0 | 0 | 0 | 0 | 0 | 0 | 0 | 0 | 0 | 0 | 0 | 0 | 0 | 0 | 0
167 | 10563904 | 10563896 | 9337853 | 1 | 1 | 1 | 3 | 411-0001 | ТССЦ Ульяновской обл.,сб.411,поз.0001 | Вода | 1339 | 1007 | м3 | м3 | 1 | 5 | 3.2 | 0 | 0 | 0 | 0 | 1 | 1 | 0 | 0 | 5 |  | 0 | 2 | 10563904 | 1 | 0 | 575 | 0 | 0 | 0 | 0 | 0 | 0 | 0 | 0 | 0 | 0 | 0 | 0 | 0 | 0 | 0 | 0 | 0 | 0 | 0 | 0 | 0 | 0
169 | 10563907 | 10563906 | 4077051 | 1 | 1 | 1 | 1 | 1-2.5-73 |  | Затраты труда рабочих-строителей (средний разряд 2.5) | 1476 | 1013 | чел.ч | ЧЕЛ.Ч | 1 | 36.96 | 0 | 0 | 0 | 8.15 | 0 | 1 | 1 | 0 | 0 | 36.96 |  | 1 | 2 | 10563907 | 1 | 0 | 576 | 0 | 0 | 0 | 0 | 0 | 0 | 0 | 0 | 0 | 0 | 0 | 0 | 0 | 0 | 0 | 0 | 0 | 0 | 0 | 0 | 0 | 0
169 | 10563908 | 10563906 | 121548 | 1 | 1 | 1 | 1 | 2 |  | Затраты труда машинистов | 608254 | 1013 | чел.час | чел.час | 1 | 36.24 | 0 | 0 | 0 | 0 | 0 | 1 | 1 | 0 | 0 | 36.24 |  | 2 | 2 | 10563908 | 1 | 0 | 577 | 0 | 0 | 0 | 0 | 0 | 0 | 0 | 0 | 0 | 0 | 0 | 0 | 0 | 0 | 0 | 0 | 0 | 0 | 0 | 0 | 0 | 0
169 | 10563909 | 10563906 | 9283825 | 1 | 1 | 1 | 2 | 030101 | 452712 | Автопогрузчики 5 т | 1368 | 1011 | маш.-ч | маш.-ч | 1 | 3.98 | 0 | 89.34 | 11.81 | 0 | 0 | 1 | 1 | 0 | 0 | 3.98 |  | 0 | 2 | 10563909 | 1 | 0 | 578 | 0 | 0 | 0 | 0 | 0 | 0 | 0 | 0 | 0 | 0 | 0 | 0 | 0 | 0 | 0 | 0 | 0 | 0 | 0 | 0 | 0 | 0
169 | 10563910 | 10563906 | 9284205 | 1 | 1 | 1 | 2 | 070149 | 481214 | Бульдозеры при работе на других видах строительства (кроме водохозяйственного) 79 (108) кВт (л.с.) | 1368 | 1011 | маш.-ч | маш.-ч | 1 | 2.59 | 0 | 107.72 | 11.81 | 0 | 0 | 1 | 1 | 0 | 0 | 2.59 |  | 0 | 2 | 10563910 | 1 | 0 | 579 | 0 | 0 | 0 | 0 | 0 | 0 | 0 | 0 | 0 | 0 | 0 | 0 | 0 | 0 | 0 | 0 | 0 | 0 | 0 | 0 | 0 | 0
169 | 10563911 | 10563906 | 9284705 | 1 | 1 | 1 | 2 | 120202 | 481412 | Автогрейдеры среднего типа 99 (135) кВт (л.с.) | 1480 | 1013 | маш.ч | МАШ.Ч | 1 | 0.41 | 0 | 142.86 | 11.81 | 0 | 0 | 1 | 1 | 0 | 0 | 0.41 |  | 0 | 2 | 10563911 | 1 | 0 | 580 | 0 | 0 | 0 | 0 | 0 | 0 | 0 | 0 | 0 | 0 | 0 | 0 | 0 | 0 | 0 | 0 | 0 | 0 | 0 | 0 | 0 | 0
169 | 10563912 | 10563906 | 9284737 | 1 | 1 | 1 | 2 | 120906 | 482411 | Катки дорожные самоходные гладкие 8 т | 1480 | 1013 | маш.ч | МАШ.Ч | 1 | 7.87 | 0 | 85.93 | 11.81 | 0 | 0 | 1 | 1 | 0 | 0 | 7.87 |  | 0 | 2 | 10563912 | 1 | 0 | 581 | 0 | 0 | 0 | 0 | 0 | 0 | 0 | 0 | 0 | 0 | 0 | 0 | 0 | 0 | 0 | 0 | 0 | 0 | 0 | 0 | 0 | 0
169 | 10563913 | 10563906 | 9284739 | 1 | 1 | 1 | 2 | 120907 | 482411 | Катки дорожные самоходные гладкие 13 т | 1480 | 1013 | маш.ч | МАШ.Ч | 1 | 17.78 | 0 | 106.56 | 11.81 | 0 | 0 | 1 | 1 | 0 | 0 | 17.78 |  | 0 | 2 | 10563913 | 1 | 0 | 582 | 0 | 0 | 0 | 0 | 0 | 0 | 0 | 0 | 0 | 0 | 0 | 0 | 0 | 0 | 0 | 0 | 0 | 0 | 0 | 0 | 0 | 0
169 | 10563914 | 10563906 | 9284799 | 1 | 1 | 1 | 2 | 121601 | 482218 | Машины поливомоечные 6000 л | 1480 | 1013 | маш.ч | МАШ.Ч | 1 | 2.96 | 0 | 116.88 | 11.81 | 0 | 0 | 1 | 1 | 0 | 0 | 2.96 |  | 0 | 2 | 10563914 | 1 | 0 | 583 | 0 | 0 | 0 | 0 | 0 | 0 | 0 | 0 | 0 | 0 | 0 | 0 | 0 | 0 | 0 | 0 | 0 | 0 | 0 | 0 | 0 | 0
169 | 10563915 | 10563906 | 9284805 | 1 | 1 | 1 | 2 | 121803 | 482222 | Распределители каменной мелочи | 1480 | 1013 | маш.ч | МАШ.Ч | 1 | 0.65 | 0 | 120.54 | 0 | 0 | 0 | 1 | 1 | 0 | 0 | 0.65 |  | 0 | 2 | 10563915 | 1 | 0 | 584 | 0 | 0 | 0 | 0 | 0 | 0 | 0 | 0 | 0 | 0 | 0 | 0 | 0 | 0 | 0 | 0 | 0 | 0 | 0 | 0 | 0 | 0
169 | 10563916 | 10563906 | 9338286 | 1 | 1 | 1 | 3 | 408-0018 | ТССЦ Ульяновской обл.,сб.408,поз.0018 | Щебень из природного камня для строительных работ марка 600, фракция 10-20 мм | 1339 | 1007 | м3 | м3 | 1 | 15 | 180.06 | 0 | 0 | 0 | 0 | 1 | 1 | 0 | 0 | 15 |  | 0 | 2 | 10563916 | 1 | 0 | 585 | 0 | 0 | 0 | 0 | 0 | 0 | 0 | 0 | 0 | 0 | 0 | 0 | 0 | 0 | 0 | 0 | 0 | 0 | 0 | 0 | 0 | 0
169 | 10563917 | 10563906 | 9338288 | 1 | 1 | 1 | 3 | 408-0020 | ТССЦ Ульяновской обл.,сб.408,поз.0020 | Щебень из природного камня для строительных работ марка 600, фракция 40-70 мм | 1339 | 1007 | м3 | м3 | 1 | 189 | 104.22 | 0 | 0 | 0 | 0 | 1 | 1 | 0 | 0 | 189 |  | 0 | 2 | 10563917 | 1 | 0 | 586 | 0 | 0 | 0 | 0 | 0 | 0 | 0 | 0 | 0 | 0 | 0 | 0 | 0 | 0 | 0 | 0 | 0 | 0 | 0 | 0 | 0 | 0
169 | 10563918 | 10563906 | 9337853 | 1 | 1 | 1 | 3 | 411-0001 | ТССЦ Ульяновской обл.,сб.411,поз.0001 | Вода | 1339 | 1007 | м3 | м3 | 1 | 30 | 3.2 | 0 | 0 | 0 | 0 | 1 | 1 | 0 | 0 | 30 |  | 0 | 2 | 10563918 | 1 | 0 | 587 | 0 | 0 | 0 | 0 | 0 | 0 | 0 | 0 | 0 | 0 | 0 | 0 | 0 | 0 | 0 | 0 | 0 | 0 | 0 | 0 | 0 | 0
170 | 10563920 | 10563919 | 121548 | 1 | 1 | 1 | 1 | 2 |  | Затраты труда машинистов | 608254 | 1013 | чел.час | чел.час | 1 | 2.51 | 0 | 0 | 0 | 0 | 0 | 1 | 1 | 0 | 0 | 2.51 |  | 2 | 2 | 10563920 | 1 | 0 | 588 | 0 | 0 | 0 | 0 | 0 | 0 | 0 | 0 | 0 | 0 | 0 | 0 | 0 | 0 | 0 | 0 | 0 | 0 | 0 | 0 | 0 | 0
170 | 10563921 | 10563919 | 9283825 | 1 | 1 | 1 | 2 | 030101 | 452712 | Автопогрузчики 5 т | 1368 | 1011 | маш.-ч | маш.-ч | 1 | 0.83 | 0 | 89.34 | 11.81 | 0 | 0 | 1 | 1 | 0 | 0 | 0.83 |  | 0 | 2 | 10563921 | 1 | 0 | 589 | 0 | 0 | 0 | 0 | 0 | 0 | 0 | 0 | 0 | 0 | 0 | 0 | 0 | 0 | 0 | 0 | 0 | 0 | 0 | 0 | 0 | 0
170 | 10563922 | 10563919 | 9284737 | 1 | 1 | 1 | 2 | 120906 | 482411 | Катки дорожные самоходные гладкие 8 т | 1480 | 1013 | маш.ч | МАШ.Ч | 1 | 0.86 | 0 | 85.93 | 11.81 | 0 | 0 | 1 | 1 | 0 | 0 | 0.86 |  | 0 | 2 | 10563922 | 1 | 0 | 590 | 0 | 0 | 0 | 0 | 0 | 0 | 0 | 0 | 0 | 0 | 0 | 0 | 0 | 0 | 0 | 0 | 0 | 0 | 0 | 0 | 0 | 0
170 | 10563923 | 10563919 | 9284739 | 1 | 1 | 1 | 2 | 120907 | 482411 | Катки дорожные самоходные гладкие 13 т | 1480 | 1013 | маш.ч | МАШ.Ч | 1 | 0.82 | 0 | 106.56 | 11.81 | 0 | 0 | 1 | 1 | 0 | 0 | 0.82 |  | 0 | 2 | 10563923 | 1 | 0 | 591 | 0 | 0 | 0 | 0 | 0 | 0 | 0 | 0 | 0 | 0 | 0 | 0 | 0 | 0 | 0 | 0 | 0 | 0 | 0 | 0 | 0 | 0
170 | 10563924 | 10563919 | 9338288 | 1 | 1 | 1 | 3 | 408-0020 | ТССЦ Ульяновской обл.,сб.408,поз.0020 | Щебень из природного камня для строительных работ марка 600, фракция 40-70 мм | 1339 | 1007 | м3 | м3 | 1 | 12.6 | 104.22 | 0 | 0 | 0 | 0 | 1 | 1 | 0 | 0 | 12.6 |  | 0 | 2 | 10563924 | 1 | 0 | 592 | 0 | 0 | 0 | 0 | 0 | 0 | 0 | 0 | 0 | 0 | 0 | 0 | 0 | 0 | 0 | 0 | 0 | 0 | 0 | 0 | 0 | 0
171 | 10563926 | 10563925 | 4077910 | 1 | 1 | 1 | 1 | 1-4.0-73 |  | Затраты труда рабочих-строителей (средний разряд 4.0) | 1476 | 1013 | чел.ч | ЧЕЛ.Ч | 1 | 38.3 | 0 | 0 | 0 | 9.61 | 0 | 1 | 1 | 0 | 0 | 38.3 |  | 1 | 2 | 10563926 | 1 | 0 | 593 | 0 | 0 | 0 | 0 | 0 | 0 | 0 | 0 | 0 | 0 | 0 | 0 | 0 | 0 | 0 | 0 | 0 | 0 | 0 | 0 | 0 | 0
171 | 10563927 | 10563925 | 121548 | 1 | 1 | 1 | 1 | 2 |  | Затраты труда машинистов | 608254 | 1013 | чел.час | чел.час | 1 | 19.12 | 0 | 0 | 0 | 0 | 0 | 1 | 1 | 0 | 0 | 19.12 |  | 2 | 2 | 10563927 | 1 | 0 | 594 | 0 | 0 | 0 | 0 | 0 | 0 | 0 | 0 | 0 | 0 | 0 | 0 | 0 | 0 | 0 | 0 | 0 | 0 | 0 | 0 | 0 | 0
171 | 10563928 | 10563925 | 9283599 | 1 | 1 | 1 | 2 | 021141 | 483511 | Краны на автомобильном ходу при работе на других видах строительства (кроме магистральных трубопроводов) 10 т | 1368 | 1011 | маш.-ч | маш.-ч | 1 | 0.03 | 0 | 123.73 | 11.81 | 0 | 0 | 1 | 1 | 0 | 0 | 0.03 |  | 0 | 2 | 10563928 | 1 | 0 | 595 | 0 | 0 | 0 | 0 | 0 | 0 | 0 | 0 | 0 | 0 | 0 | 0 | 0 | 0 | 0 | 0 | 0 | 0 | 0 | 0 | 0 | 0
171 | 10563929 | 10563925 | 9284711 | 1 | 1 | 1 | 2 | 120500 | 482210 | Гудронаторы ручные | 1480 | 1013 | маш.ч | МАШ.Ч | 1 | 1.4 | 0 | 14.51 | 0 | 0 | 0 | 1 | 1 | 0 | 0 | 1.4 |  | 0 | 2 | 10563929 | 1 | 0 | 596 | 0 | 0 | 0 | 0 | 0 | 0 | 0 | 0 | 0 | 0 | 0 | 0 | 0 | 0 | 0 | 0 | 0 | 0 | 0 | 0 | 0 | 0
171 | 10563930 | 10563925 | 9284737 | 1 | 1 | 1 | 2 | 120906 | 482411 | Катки дорожные самоходные гладкие 8 т | 1480 | 1013 | маш.ч | МАШ.Ч | 1 | 3.96 | 0 | 85.93 | 11.81 | 0 | 0 | 1 | 1 | 0 | 0 | 3.96 |  | 0 | 2 | 10563930 | 1 | 0 | 597 | 0 | 0 | 0 | 0 | 0 | 0 | 0 | 0 | 0 | 0 | 0 | 0 | 0 | 0 | 0 | 0 | 0 | 0 | 0 | 0 | 0 | 0
171 | 10563931 | 10563925 | 9284739 | 1 | 1 | 1 | 2 | 120907 | 482411 | Катки дорожные самоходные гладкие 13 т | 1480 | 1013 | маш.ч | МАШ.Ч | 1 | 11.51 | 0 | 106.56 | 11.81 | 0 | 0 | 1 | 1 | 0 | 0 | 11.51 |  | 0 | 2 | 10563931 | 1 | 0 | 598 | 0 | 0 | 0 | 0 | 0 | 0 | 0 | 0 | 0 | 0 | 0 | 0 | 0 | 0 | 0 | 0 | 0 | 0 | 0 | 0 | 0 | 0
171 | 10563932 | 10563925 | 9284799 | 1 | 1 | 1 | 2 | 121601 | 482218 | Машины поливомоечные 6000 л | 1480 | 1013 | маш.ч | МАШ.Ч | 1 | 0.39 | 0 | 116.88 | 11.81 | 0 | 0 | 1 | 1 | 0 | 0 | 0.39 |  | 0 | 2 | 10563932 | 1 | 0 | 599 | 0 | 0 | 0 | 0 | 0 | 0 | 0 | 0 | 0 | 0 | 0 | 0 | 0 | 0 | 0 | 0 | 0 | 0 | 0 | 0 | 0 | 0
171 | 10563933 | 10563925 | 9284812 | 1 | 1 | 1 | 2 | 122000 | 482213 | Укладчики асфальтобетона | 1480 | 1013 | маш.ч | МАШ.Ч | 1 | 3.19 | 0 | 151.2 | 11.81 | 0 | 0 | 1 | 1 | 0 | 0 | 3.19 |  | 0 | 2 | 10563933 | 1 | 0 | 600 | 0 | 0 | 0 | 0 | 0 | 0 | 0 | 0 | 0 | 0 | 0 | 0 | 0 | 0 | 0 | 0 | 0 | 0 | 0 | 0 | 0 | 0
171 | 10563934 | 10563925 | 9286871 | 1 | 1 | 1 | 2 | 400001 | 451114 | Автомобили бортовые грузоподъемностью до 5 т | 1368 | 1011 | маш.-ч | маш.-ч | 1 | 0.04 | 0 | 60.77 | 11.81 | 0 | 0 | 1 | 1 | 0 | 0 | 0.04 |  | 0 | 2 | 10563934 | 1 | 0 | 601 | 0 | 0 | 0 | 0 | 0 | 0 | 0 | 0 | 0 | 0 | 0 | 0 | 0 | 0 | 0 | 0 | 0 | 0 | 0 | 0 | 0 | 0
171 | 10563935 | 10563925 | 9362448 | 1 | 1 | 1 | 3 | 101-0782 | ТССЦ Ульяновской обл.,сб.101,поз.0782 | Поковки из квадратных заготовок массой 1.8 кг | 1348 | 1009 | т | т | 1000 | 0.0062 | 4209.73 | 0 | 0 | 0 | 0 | 1 | 1 | 0 | 0 | 0.0062 |  | 0 | 2 | 10563935 | 1 | 0 | 602 | 0 | 0 | 0 | 0 | 0 | 0 | 0 | 0 | 0 | 0 | 0 | 0 | 0 | 0 | 0 | 0 | 0 | 0 | 0 | 0 | 0 | 0
171 | 10563936 | 10563925 | 9363362 | 1 | 1 | 1 | 3 | 101-1555 | ТССЦ Ульяновской обл.,сб.101,поз.1555 | Битумы нефтяные дорожные марки БHД-60/90, БHД-90/130 высший сорт | 1348 | 1009 | т | т | 1000 | 0.0108 | 1562.66 | 0 | 0 | 0 | 0 | 1 | 1 | 0 | 0 | 0.0108 |  | 0 | 2 | 10563936 | 1 | 0 | 603 | 0 | 0 | 0 | 0 | 0 | 0 | 0 | 0 | 0 | 0 | 0 | 0 | 0 | 0 | 0 | 0 | 0 | 0 | 0 | 0 | 0 | 0
171 | 10563937 | 10563925 | 9360749 | 1 | 1 | 1 | 3 | 102-0025 | ТССЦ Ульяновской обл.,сб.102,поз.0025 | Пиломатериалы хвойных пород. Бруски обрезные длиной 4-6.5 м, шириной 75-150 мм, толщиной 40-75 мм III сорта | 1339 | 1007 | м3 | м3 | 1 | 0.15 | 1252.47 | 0 | 0 | 0 | 0 | 1 | 1 | 0 | 0 | 0.15 |  | 0 | 2 | 10563937 | 1 | 0 | 604 | 0 | 0 | 0 | 0 | 0 | 0 | 0 | 0 | 0 | 0 | 0 | 0 | 0 | 0 | 0 | 0 | 0 | 0 | 0 | 0 | 0 | 0
171 | 10563938 | 10563925 | 9338035 | 1 | 1 | 1 | 3 | 410-9010 | ТССЦ Ульяновской обл.,сб.410,поз.9010 | Смесь асфальтобетонная | 1348 | 1009 | т | т | 1000 | 0 | 384.69 | 0 | 0 | 0 | 1 | 0 | 1 | 0 | 0 | 0 |  | 0 | 2 | 10563938 | 1 | 0 | 605 | 0 | 0 | 0 | 0 | 0 | 0 | 0 | 0 | 0 | 0 | 0 | 0 | 0 | 0 | 0 | 0 | 0 | 0 | 0 | 0 | 0 | 0
172 | 10563940 | 10563939 | 4077910 | 1 | 1 | 1 | 1 | 1-4.0-73 |  | Затраты труда рабочих-строителей (средний разряд 4.0) | 1476 | 1013 | чел.ч | ЧЕЛ.Ч | 1 | 0.09 | 0 | 0 | 0 | 9.61 | 0 | 1 | 1 | 0 | 0 | 0.09 |  | 1 | 2 | 10563940 | 1 | 0 | 606 | 0 | 0 | 0 | 0 | 0 | 0 | 0 | 0 | 0 | 0 | 0 | 0 | 0 | 0 | 0 | 0 | 0 | 0 | 0 | 0 | 0 | 0
172 | 10563941 | 10563939 | 9284711 | 1 | 1 | 1 | 2 | 120500 | 482210 | Гудронаторы ручные | 1480 | 1013 | маш.ч | МАШ.Ч | 1 | 0.18 | 0 | 14.51 | 0 | 0 | 0 | 1 | 1 | 0 | 0 | 0.18 |  | 0 | 2 | 10563941 | 1 | 0 | 607 | 0 | 0 | 0 | 0 | 0 | 0 | 0 | 0 | 0 | 0 | 0 | 0 | 0 | 0 | 0 | 0 | 0 | 0 | 0 | 0 | 0 | 0
172 | 10563942 | 10563939 | 9363362 | 1 | 1 | 1 | 3 | 101-1555 | ТССЦ Ульяновской обл.,сб.101,поз.1555 | Битумы нефтяные дорожные марки БHД-60/90, БHД-90/130 высший сорт | 1348 | 1009 | т | т | 1000 | 0.0014 | 1562.66 | 0 | 0 | 0 | 0 | 1 | 1 | 0 | 0 | 0.0014 |  | 0 | 2 | 10563942 | 1 | 0 | 608 | 0 | 0 | 0 | 0 | 0 | 0 | 0 | 0 | 0 | 0 | 0 | 0 | 0 | 0 | 0 | 0 | 0 | 0 | 0 | 0 | 0 | 0
172 | 10563943 | 10563939 | 9338035 | 1 | 1 | 1 | 3 | 410-9010 | ТССЦ Ульяновской обл.,сб.410,поз.9010 | Смесь асфальтобетонная | 1348 | 1009 | т | т | 1000 | 0 | 384.69 | 0 | 0 | 0 | 1 | 0 | 1 | 0 | 0 | 0 |  | 0 | 2 | 10563943 | 1 | 0 | 609 | 0 | 0 | 0 | 0 | 0 | 0 | 0 | 0 | 0 | 0 | 0 | 0 | 0 | 0 | 0 | 0 | 0 | 0 | 0 | 0 | 0 | 0

## EtalonRes
25 | 10563181 | 10563180 | 121548 | 1 | 1 | 1 | 1 | 2 |  | Затраты труда машинистов | 608254 | 1013 | чел.час | чел.час | 1 | 10.82 | 0 | 0 | 0 | 0 | 0 | 1 | 2 |  | 10.82 | 2 | 10563181 | 1 | 0 | 0 | 0 | 0 | 0 | 0 | 0 | 0
25 | 10563182 | 10563180 | 9284204 | 1 | 1 | 1 | 2 | 070148 | 481211 | Бульдозеры при работе на других видах строительства (кроме водохозяйственного) 59 (80) кВт (л.с.) | 1480 | 1013 | маш.ч | МАШ.Ч | 1 | 10.82 | 0 | 102.54 | 11.81 | 0 | 0 | 1 | 0 |  | 10.82 | 2 | 10563182 | 2 | 0 | 0 | 0 | 0 | 0 | 0 | 0 | 0
26 | 10563184 | 10563183 | 121548 | 1 | 1 | 1 | 1 | 2 |  | Затраты труда машинистов | 608254 | 1013 | чел.час | чел.час | 1 | 10.82 | 0 | 0 | 0 | 0 | 0 | 1 | 2 | )*0,85 | 9.197 | 2 | 10563184 | 3 | 0 | 0 | 0 | 0 | 0 | 0 | 0 | 0
26 | 10563185 | 10563183 | 9284204 | 1 | 1 | 1 | 2 | 070148 | 481211 | Бульдозеры при работе на других видах строительства (кроме водохозяйственного) 59 (80) кВт (л.с.) | 1480 | 1013 | маш.ч | МАШ.Ч | 1 | 10.82 | 0 | 102.54 | 11.81 | 0 | 0 | 1 | 0 | )*0,85 | 9.197 | 2 | 10563185 | 4 | 0 | 0 | 0 | 0 | 0 | 0 | 0 | 0
28 | 10563188 | 10563187 | 4076770 | 1 | 1 | 1 | 1 | 1-2.0-73 |  | Затраты труда рабочих-строителей (средний разряд 2.0) | 1476 | 1013 | чел.ч | ЧЕЛ.Ч | 1 | 9.97 | 0 | 0 | 0 | 7.79 | 0 | 1 | 1 |  | 9.97 | 2 | 10563188 | 5 | 0 | 0 | 0 | 0 | 0 | 0 | 0 | 0
28 | 10563189 | 10563187 | 121548 | 1 | 1 | 1 | 1 | 2 |  | Затраты труда машинистов | 608254 | 1013 | чел.час | чел.час | 1 | 45.67 | 0 | 0 | 0 | 0 | 0 | 1 | 2 |  | 45.67 | 2 | 10563189 | 6 | 0 | 0 | 0 | 0 | 0 | 0 | 0 | 0
28 | 10563190 | 10563187 | 9284110 | 1 | 1 | 1 | 2 | 060337 | 481113 | Экскаваторы одноковшовые дизельные на пневмоколесном ходу при работе на других видах строительства (кроме водохозяйственного) 0,25 м3 | 1480 | 1013 | маш.ч | МАШ.Ч | 1 | 45.67 | 0 | 79.65 | 11.81 | 0 | 0 | 1 | 0 |  | 45.67 | 2 | 10563190 | 7 | 0 | 0 | 0 | 0 | 0 | 0 | 0 | 0
29 | 10563192 | 10563191 | 4076770 | 1 | 1 | 1 | 1 | 1-2.0-73 |  | Затраты труда рабочих-строителей (средний разряд 2.0) | 1476 | 1013 | чел.ч | ЧЕЛ.Ч | 1 | 118 | 0 | 0 | 0 | 7.79 | 0 | 1 | 1 | *1,21 | 142.78 | 2 | 10563192 | 8 | 0 | 0 | 0 | 0 | 0 | 0 | 0 | 0
30 | 10563194 | 10563193 | 5603367 | 1 | 1 | 1 | 1 | 1-2.0-73 |  | Затраты труда рабочих-строителей (средний разряд 2.0) | 1476 | 1013 | чел.ч | ЧЕЛ.Ч | 1 | 118 | 0 | 0 | 0 | 7.79 | 0 | 1 | 1 | *1,15 | 135.7 | 2 | 10563194 | 9 | 0 | 0 | 0 | 0 | 0 | 0 | 0 | 0
31 | 10563196 | 10563195 | 4076770 | 1 | 1 | 1 | 1 | 1-2.0-73 |  | Затраты труда рабочих-строителей (средний разряд 2.0) | 1476 | 1013 | чел.ч | ЧЕЛ.Ч | 1 | 9.97 | 0 | 0 | 0 | 7.79 | 0 | 1 | 1 | )*1,1 | 10.967 | 2 | 10563196 | 10 | 0 | 0 | 0 | 0 | 0 | 0 | 0 | 0
31 | 10563197 | 10563195 | 121548 | 1 | 1 | 1 | 1 | 2 |  | Затраты труда машинистов | 608254 | 1013 | чел.час | чел.час | 1 | 45.67 | 0 | 0 | 0 | 0 | 0 | 1 | 2 | )*1,1 | 50.237 | 2 | 10563197 | 11 | 0 | 0 | 0 | 0 | 0 | 0 | 0 | 0
31 | 10563198 | 10563195 | 9284110 | 1 | 1 | 1 | 2 | 060337 | 481113 | Экскаваторы одноковшовые дизельные на пневмоколесном ходу при работе на других видах строительства (кроме водохозяйственного) 0,25 м3 | 1480 | 1013 | маш.ч | МАШ.Ч | 1 | 45.67 | 0 | 79.65 | 11.81 | 0 | 0 | 1 | 0 | )*1,1 | 50.237 | 2 | 10563198 | 12 | 0 | 0 | 0 | 0 | 0 | 0 | 0 | 0
32 | 10563200 | 10563199 | 4076770 | 1 | 1 | 1 | 1 | 1-2.0-73 |  | Затраты труда рабочих-строителей (средний разряд 2.0) | 1476 | 1013 | чел.ч | ЧЕЛ.Ч | 1 | 118 | 0 | 0 | 0 | 7.79 | 0 | 1 | 1 | )*1,32 | 155.76 | 2 | 10563200 | 13 | 0 | 0 | 0 | 0 | 0 | 0 | 0 | 0
33 | 10563202 | 10563201 | 4076770 | 1 | 1 | 1 | 1 | 1-2.0-73 |  | Затраты труда рабочих-строителей (средний разряд 2.0) | 1476 | 1013 | чел.ч | ЧЕЛ.Ч | 1 | 118 | 0 | 0 | 0 | 7.79 | 0 | 1 | 1 | )*1,38 | 162.84 | 2 | 10563202 | 14 | 0 | 0 | 0 | 0 | 0 | 0 | 0 | 0
34 | 10563204 | 10563203 | 4076770 | 1 | 1 | 1 | 1 | 1-2.0-73 |  | Затраты труда рабочих-строителей (средний разряд 2.0) | 1476 | 1013 | чел.ч | ЧЕЛ.Ч | 1 | 12.86 | 0 | 0 | 0 | 7.79 | 0 | 1 | 1 |  | 12.86 | 2 | 10563204 | 15 | 0 | 0 | 0 | 0 | 0 | 0 | 0 | 0
34 | 10563205 | 10563203 | 121548 | 1 | 1 | 1 | 1 | 2 |  | Затраты труда машинистов | 608254 | 1013 | чел.час | чел.час | 1 | 58.76 | 0 | 0 | 0 | 0 | 0 | 1 | 2 |  | 58.76 | 2 | 10563205 | 16 | 0 | 0 | 0 | 0 | 0 | 0 | 0 | 0
34 | 10563206 | 10563203 | 9284110 | 1 | 1 | 1 | 2 | 060337 | 481113 | Экскаваторы одноковшовые дизельные на пневмоколесном ходу при работе на других видах строительства (кроме водохозяйственного) 0,25 м3 | 1480 | 1013 | маш.ч | МАШ.Ч | 1 | 58.76 | 0 | 79.65 | 11.81 | 0 | 0 | 1 | 0 |  | 58.76 | 2 | 10563206 | 17 | 0 | 0 | 0 | 0 | 0 | 0 | 0 | 0
35 | 10563208 | 10563207 | 4076770 | 1 | 1 | 1 | 1 | 1-2.0-73 |  | Затраты труда рабочих-строителей (средний разряд 2.0) | 1476 | 1013 | чел.ч | ЧЕЛ.Ч | 1 | 12.86 | 0 | 0 | 0 | 7.79 | 0 | 1 | 1 | )*1,1 | 14.146 | 2 | 10563208 | 18 | 0 | 0 | 0 | 0 | 0 | 0 | 0 | 0
35 | 10563209 | 10563207 | 121548 | 1 | 1 | 1 | 1 | 2 |  | Затраты труда машинистов | 608254 | 1013 | чел.час | чел.час | 1 | 58.76 | 0 | 0 | 0 | 0 | 0 | 1 | 2 | )*1,1 | 64.636 | 2 | 10563209 | 19 | 0 | 0 | 0 | 0 | 0 | 0 | 0 | 0
35 | 10563210 | 10563207 | 9284110 | 1 | 1 | 1 | 2 | 060337 | 481113 | Экскаваторы одноковшовые дизельные на пневмоколесном ходу при работе на других видах строительства (кроме водохозяйственного) 0,25 м3 | 1480 | 1013 | маш.ч | МАШ.Ч | 1 | 58.76 | 0 | 79.65 | 11.81 | 0 | 0 | 1 | 0 | )*1,1 | 64.636 | 2 | 10563210 | 20 | 0 | 0 | 0 | 0 | 0 | 0 | 0 | 0
36 | 10563212 | 10563211 | 4076770 | 1 | 1 | 1 | 1 | 1-2.0-73 |  | Затраты труда рабочих-строителей (средний разряд 2.0) | 1476 | 1013 | чел.ч | ЧЕЛ.Ч | 1 | 154 | 0 | 0 | 0 | 7.79 | 0 | 1 | 1 | *1,38 | 212.52 | 2 | 10563212 | 21 | 0 | 0 | 0 | 0 | 0 | 0 | 0 | 0
37 | 10563214 | 10563213 | 4076770 | 1 | 1 | 1 | 1 | 1-2.0-73 |  | Затраты труда рабочих-строителей (средний разряд 2.0) | 1476 | 1013 | чел.ч | ЧЕЛ.Ч | 1 | 154 | 0 | 0 | 0 | 7.79 | 0 | 1 | 1 | )*1,15 | 177.1 | 2 | 10563214 | 22 | 0 | 0 | 0 | 0 | 0 | 0 | 0 | 0
38 | 10563216 | 10563215 | 121548 | 1 | 1 | 1 | 1 | 2 |  | Затраты труда машинистов | 608254 | 1013 | чел.час | чел.час | 1 | 7.6 | 0 | 0 | 0 | 0 | 0 | 1 | 2 |  | 7.6 | 2 | 10563216 | 23 | 0 | 0 | 0 | 0 | 0 | 0 | 0 | 0
38 | 10563217 | 10563215 | 9284204 | 1 | 1 | 1 | 2 | 070148 | 481211 | Бульдозеры при работе на других видах строительства (кроме водохозяйственного) 59 (80) кВт (л.с.) | 1480 | 1013 | маш.ч | МАШ.Ч | 1 | 7.6 | 0 | 102.54 | 11.81 | 0 | 0 | 1 | 0 |  | 7.6 | 2 | 10563217 | 24 | 0 | 0 | 0 | 0 | 0 | 0 | 0 | 0
38 | 10563219 | 10563215 | 9338383 | 1 | 1 | 1 | 3 | 408-0121 | ТССЦ Ульяновской обл.,сб.408,поз.0121 | Песок природный для строительных работ повышенной крупности и крупный | 1339 | 1007 | м3 | м3 | 1 | 0 | 164.83 | 0 | 0 | 0 | 0 | 0 | 0 |  | 0 | 2 | 10563219 | 25 | 0 | 0 | 0 | 0 | 0 | 0 | 0 | 0
38 | 10563218 | 10563215 | 9338385 | 1 | 1 | 1 | 3 | 408-0122 | ТССЦ Ульяновской обл.,сб.408,поз.0122 | Песок природный для строительных работ средний | 1339 | 1007 | м3 | м3 | 1 | 94.7547 | 75.53 | 0 | 0 | 0 | 0 | 0 | 0 |  | 94.7547 | 2 | 10563218 | 26 | 0 | 0 | 0 | 0 | 0 | 0 | 0 | 0
41 | 10563223 | 10563222 | 4077331 | 1 | 1 | 1 | 1 | 1-3.0-73 |  | Затраты труда рабочих-строителей (средний разряд 3.0) | 1476 | 1013 | чел.ч | ЧЕЛ.Ч | 1 | 12.53 | 0 | 0 | 0 | 8.52 | 0 | 1 | 1 |  | 12.53 | 2 | 10563223 | 27 | 0 | 0 | 0 | 0 | 0 | 0 | 0 | 0
41 | 10563224 | 10563222 | 121548 | 1 | 1 | 1 | 1 | 2 |  | Затраты труда машинистов | 608254 | 1013 | чел.час | чел.час | 1 | 3.04 | 0 | 0 | 0 | 0 | 0 | 1 | 2 |  | 3.04 | 2 | 10563224 | 28 | 0 | 0 | 0 | 0 | 0 | 0 | 0 | 0
41 | 10563225 | 10563222 | 9284009 | 1 | 1 | 1 | 2 | 050102 | 364321 | Компрессоры передвижные с двигателем внутреннего сгорания давлением до 686 кПа (7 ат) 5 м3/мин | 1480 | 1013 | маш.ч | МАШ.Ч | 1 | 3.04 | 0 | 62.68 | 11.81 | 0 | 0 | 1 | 0 |  | 3.04 | 2 | 10563225 | 29 | 0 | 0 | 0 | 0 | 0 | 0 | 0 | 0
41 | 10563226 | 10563222 | 9286319 | 1 | 1 | 1 | 2 | 331101 | 483332 | Трамбовки пневматические | 1480 | 1013 | маш.ч | МАШ.Ч | 1 | 12.18 | 0 | 2.23 | 0 | 0 | 0 | 1 | 0 |  | 12.18 | 2 | 10563226 | 30 | 0 | 0 | 0 | 0 | 0 | 0 | 0 | 0
42 | 10563228 | 10563227 | 4076488 | 1 | 1 | 1 | 1 | 1-1.5-73 |  | Затраты труда рабочих-строителей (средний разряд 1.5) | 1476 | 1013 | чел.ч | ЧЕЛ.Ч | 1 | 88.5 | 0 | 0 | 0 | 7.48 | 0 | 1 | 1 |  | 88.5 | 2 | 10563228 | 31 | 0 | 0 | 0 | 0 | 0 | 0 | 0 | 0
43 | 10563230 | 10563229 | 121548 | 1 | 1 | 1 | 1 | 2 |  | Затраты труда машинистов | 608254 | 1013 | чел.час | чел.час | 1 | 97.21 | 0 | 0 | 0 | 0 | 0 | 1 | 2 |  | 97.21 | 2 | 10563230 | 32 | 0 | 0 | 0 | 0 | 0 | 0 | 0 | 0
43 | 10563231 | 10563229 | 9286132 | 1 | 1 | 1 | 2 | 310102 | 363121 | Hасосы для водопонижения и водоотлива 4 кВт | 1480 | 1013 | маш.ч | МАШ.Ч | 1 | 294.58 | 0 | 3.06 | 0 | 0 | 0 | 1 | 0 |  | 294.58 | 2 | 10563231 | 33 | 0 | 0 | 0 | 0 | 0 | 0 | 0 | 0
44 | 10563233 | 10563232 | 5603367 | 1 | 1 | 1 | 1 | 1-2.0-73 |  | Затраты труда рабочих-строителей (средний разряд 2.0) | 1476 | 1013 | чел.ч | ЧЕЛ.Ч | 1 | 24.59 | 0 | 0 | 0 | 7.79 | 0 | 1 | 1 |  | 24.59 | 2 | 10563233 | 34 | 0 | 0 | 0 | 0 | 0 | 0 | 0 | 0
44 | 10563234 | 10563232 | 121548 | 1 | 1 | 1 | 1 | 2 |  | Затраты труда машинистов | 608254 | 1013 | чел.час | чел.час | 1 | 70.89 | 0 | 0 | 0 | 0 | 0 | 1 | 2 |  | 70.89 | 2 | 10563234 | 35 | 0 | 0 | 0 | 0 | 0 | 0 | 0 | 0
44 | 10563235 | 10563232 | 9284110 | 1 | 1 | 1 | 2 | 060337 | 481113 | Экскаваторы одноковшовые дизельные на пневмоколесном ходу при работе на других видах строительства (кроме водохозяйственного) 0,25 м3 | 1480 | 1013 | маш.ч | МАШ.Ч | 1 | 57.47 | 0 | 79.65 | 11.81 | 0 | 0 | 1 | 0 |  | 57.47 | 2 | 10563235 | 36 | 0 | 0 | 0 | 0 | 0 | 0 | 0 | 0
44 | 10563236 | 10563232 | 9284204 | 1 | 1 | 1 | 2 | 070148 | 481211 | Бульдозеры при работе на других видах строительства (кроме водохозяйственного) 59 (80) кВт (л.с.) | 1480 | 1013 | маш.ч | МАШ.Ч | 1 | 13.42 | 0 | 102.54 | 11.81 | 0 | 0 | 1 | 0 |  | 13.42 | 2 | 10563236 | 37 | 0 | 0 | 0 | 0 | 0 | 0 | 0 | 0
44 | 10563237 | 10563232 | 9338637 | 1 | 1 | 1 | 3 | 408-9080 | ТССЦ Ульяновской обл.,сб.408,поз.9080 | Щебень | 1339 | 1007 | м3 | м3 | 1 | 0.03 | 161.76 | 0 | 0 | 0 | 0 | 1 | 0 |  | 0.03 | 2 | 10563237 | 38 | 0 | 0 | 0 | 0 | 0 | 0 | 0 | 0
46 | 10563240 | 10563239 | 5603367 | 1 | 1 | 1 | 1 | 1-2.0-73 |  | Затраты труда рабочих-строителей (средний разряд 2.0) | 1476 | 1013 | чел.ч | ЧЕЛ.Ч | 1 | 2.99 | 0 | 0 | 0 | 7.79 | 0 | 1 | 1 |  | 2.99 | 2 | 10563240 | 39 | 0 | 0 | 0 | 0 | 0 | 0 | 0 | 0
46 | 10563241 | 10563239 | 121548 | 1 | 1 | 1 | 1 | 2 |  | Затраты труда машинистов | 608254 | 1013 | чел.час | чел.час | 1 | 3.33 | 0 | 0 | 0 | 0 | 0 | 1 | 2 |  | 3.33 | 2 | 10563241 | 40 | 0 | 0 | 0 | 0 | 0 | 0 | 0 | 0
46 | 10563242 | 10563239 | 9284205 | 1 | 1 | 1 | 2 | 070149 | 481214 | Бульдозеры при работе на других видах строительства (кроме водохозяйственного) 79 (108) кВт (л.с.) | 1368 | 1011 | маш.-ч | маш.-ч | 1 | 3.26 | 0 | 107.72 | 11.81 | 0 | 0 | 1 | 0 |  | 3.26 | 2 | 10563242 | 41 | 0 | 0 | 0 | 0 | 0 | 0 | 0 | 0
46 | 10563243 | 10563239 | 9286879 | 1 | 1 | 1 | 2 | 400051 | 451154 | Автомобили-самосвалы грузоподъемностью до 7 т | 1480 | 1013 | маш.ч | МАШ.Ч | 1 | 0.07 | 0 | 87.72 | 33.66 | 0 | 0 | 1 | 0 |  | 0.07 | 2 | 10563243 | 42 | 0 | 0 | 0 | 0 | 0 | 0 | 0 | 0
46 | 10563244 | 10563239 | 9338637 | 1 | 1 | 1 | 3 | 408-9080 | ТССЦ Ульяновской обл.,сб.408,поз.9080 | Щебень | 1339 | 1007 | м3 | м3 | 1 | 0.02 | 161.76 | 0 | 0 | 0 | 0 | 1 | 0 |  | 0.02 | 2 | 10563244 | 43 | 0 | 0 | 0 | 0 | 0 | 0 | 0 | 0
47 | 10563246 | 10563245 | 121654 | 1 | 1 | 1 | 1 | 1-4.3 |  | Затраты труда рабочих, разряд работ 4.3 | 1369 | 1013 | чел.-ч | чел.-ч | 1 | 4.5 | 0 | 0 | 0 | 10.06 | 0 | 1 | 1 | )*1,00 | 4.5 | 2 | 10563246 | 44 | 0 | 0 | 0 | 0 | 0 | 0 | 0 | 0
47 | 10563247 | 10563245 | 121548 | 1 | 1 | 1 | 1 | 2 |  | Затраты труда машинистов | 608254 | 1013 | чел.час | чел.час | 1 | 0.83 | 0 | 0 | 0 | 0 | 0 | 1 | 2 | )*1,21 | 1.0043 | 2 | 10563247 | 45 | 0 | 0 | 0 | 0 | 0 | 0 | 0 | 0
47 | 10563248 | 10563245 | 1472047 | 1 | 1 | 1 | 2 | 400181 | ЦЭМ сб.40, разд.01, поз.81 | Прицеп типа ПС-3100 для барабанов полиэтиленовых труб | 1480 | 1013 | маш.ч | МАШ.Ч | 1 | 0.83 | 0 | 19.3 | 0 | 0 | 0 | 1 | 0 | )*1,21 | 1.0043 | 2 | 10563248 | 46 | 0 | 0 | 0 | 0 | 0 | 0 | 0 | 0
47 | 10563249 | 10563245 | 1472060 | 1 | 1 | 1 | 2 | 400311 | 452117 | Спецавтомашины, грузодоподъемность до 8 т, вездеход | 1480 | 1013 | маш.ч | МАШ.Ч | 1 | 0.83 | 0 | 214.93 | 0 | 0 | 0 | 1 | 0 | )*1,21 | 1.0043 | 2 | 10563249 | 47 | 0 | 0 | 0 | 0 | 0 | 0 | 0 | 0
47 | 10563250 | 10563245 | 2287829 | 1 | 1 | 1 | 3 | 500-9058-2 | ФССЦ, сб.500,поз.9058-2 | Заглушки полиэтиленовые для труб диаметром 110 мм | 1358 | 1010 | 10 шт. | 10 шт. | 10 | 0.02 | 38.72 | 0 | 0 | 0 | 0 | 1 | 0 | )*0,95 | 0.019 | 2 | 10563250 | 48 | 0 | 0 | 0 | 0 | 0 | 0 | 0 | 0
47 | 10563251 | 10563245 | 1452819 | 1 | 1 | 1 | 3 | 530-0048 | ФССЦ, сб.530,поз.0048 | Трубы напорные из полиэтилена низкого давления среднего типа, наружным диаметром 110 мм | 1302 | 1003 | 10 м | 10 м | 10 | 40 | 630 | 0 | 0 | 0 | 0 | 1 | 0 | )*0,95 | 38 | 2 | 10563251 | 49 | 0 | 0 | 0 | 0 | 0 | 0 | 0 | 0
50 | 10563255 | 10563254 | 121654 | 1 | 1 | 1 | 1 | 1-4.3 |  | Затраты труда рабочих, разряд работ 4.3 | 1369 | 1013 | чел.-ч | чел.-ч | 1 | 3.9 | 0 | 0 | 0 | 10.06 | 0 | 1 | 1 | )*1,00 | 3.9 | 2 | 10563255 | 50 | 0 | 0 | 0 | 0 | 0 | 0 | 0 | 0
50 | 10563256 | 10563254 | 121548 | 1 | 1 | 1 | 1 | 2 |  | Затраты труда машинистов | 608254 | 1013 | чел.час | чел.час | 1 | 0.67 | 0 | 0 | 0 | 0 | 0 | 1 | 2 | )*1 | 0.67 | 2 | 10563256 | 51 | 0 | 0 | 0 | 0 | 0 | 0 | 0 | 0
50 | 10563257 | 10563254 | 1472047 | 1 | 1 | 1 | 2 | 400181 | ЦЭМ сб.40, разд.01, поз.81 | Прицеп типа ПС-3100 для барабанов полиэтиленовых труб | 1480 | 1013 | маш.ч | МАШ.Ч | 1 | 0.67 | 0 | 19.3 | 0 | 0 | 0 | 1 | 0 | )*1,21 | 0.8107 | 2 | 10563257 | 52 | 0 | 0 | 0 | 0 | 0 | 0 | 0 | 0
50 | 10563258 | 10563254 | 1472060 | 1 | 1 | 1 | 2 | 400311 | 452117 | Спецавтомашины, грузодоподъемность до 8 т, вездеход | 1480 | 1013 | маш.ч | МАШ.Ч | 1 | 0.67 | 0 | 214.93 | 0 | 0 | 0 | 1 | 0 | )*1,21 | 0.8107 | 2 | 10563258 | 53 | 0 | 0 | 0 | 0 | 0 | 0 | 0 | 0
50 | 10563259 | 10563254 | 2287827 | 1 | 1 | 1 | 3 | 500-9058-1 | ФССЦ, сб.500,поз.9058-1 | Заглушки полиэтиленовые для труб диаметром 63 мм | 1358 | 1010 | 10 шт. | 10 шт. | 10 | 0.02 | 22.18 | 0 | 0 | 0 | 0 | 1 | 0 | )*0,95 | 0.019 | 2 | 10563259 | 54 | 0 | 0 | 0 | 0 | 0 | 0 | 0 | 0
50 | 10563260 | 10563254 | 1452813 | 1 | 1 | 1 | 3 | 530-0045 | ФССЦ, сб.530,поз.0045 | Трубы напорные из полиэтилена низкого давления среднего типа, наружным диаметром 63 мм | 1302 | 1003 | 10 м | 10 м | 10 | 40 | 255.7 | 0 | 0 | 0 | 0 | 1 | 0 | )*0,95 | 38 | 2 | 10563260 | 55 | 0 | 0 | 0 | 0 | 0 | 0 | 0 | 0
53 | 10563264 | 10563263 | 121630 | 1 | 1 | 1 | 1 | 1-3.5 |  | Затраты труда рабочих, разряд работ 3.5 | 1369 | 1013 | чел.-ч | чел.-ч | 1 | 29.32 | 0 | 0 | 0 | 9.07 | 0 | 1 | 1 | )*1,00 | 29.32 | 2 | 10563264 | 56 | 0 | 0 | 0 | 0 | 0 | 0 | 0 | 0
53 | 10563265 | 10563263 | 121548 | 1 | 1 | 1 | 1 | 2 |  | Затраты труда машинистов | 608254 | 1013 | чел.час | чел.час | 1 | 16.07 | 0 | 0 | 0 | 0 | 0 | 1 | 2 | )*1,21 | 19.4447 | 2 | 10563265 | 57 | 0 | 0 | 0 | 0 | 0 | 0 | 0 | 0
53 | 10563266 | 10563263 | 1467367 | 1 | 1 | 1 | 2 | 040202 | 344183 | Агрегаты сварочные передвижные с номинальным сварочным током 250-400 А с дизельным двигателем | 1480 | 1013 | маш.ч | МАШ.Ч | 1 | 4.29 | 0 | 14 | 0 | 0 | 0 | 1 | 0 | )*1,21 | 5.1909 | 2 | 10563266 | 58 | 0 | 0 | 0 | 0 | 0 | 0 | 0 | 0
53 | 10563267 | 10563263 | 1467496 | 1 | 1 | 1 | 2 | 050101 | 364321 | Компрессоры передвижные с двигателем внутреннего сгорания давлением до 686 кПа (7 ат) 2,2 м3/мин | 1480 | 1013 | маш.ч | МАШ.Ч | 1 | 1.04 | 0 | 100.01 | 10.06 | 0 | 0 | 1 | 0 | )*1,21 | 1.2584 | 2 | 10563267 | 59 | 0 | 0 | 0 | 0 | 0 | 0 | 0 | 0
53 | 10563268 | 10563263 | 1469270 | 1 | 1 | 1 | 2 | 150701 | 483553 | Краны-трубоукладчики грузоподъемностью 6,3 т | 1480 | 1013 | маш.ч | МАШ.Ч | 1 | 15.03 | 0 | 160.03 | 14.4 | 0 | 0 | 1 | 0 | )*1,21 | 18.1863 | 2 | 10563268 | 60 | 0 | 0 | 0 | 0 | 0 | 0 | 0 | 0
53 | 10563269 | 10563263 | 1471050 | 1 | 1 | 1 | 2 | 330301 | 483331 | Машины шлифовальные электрические | 1480 | 1013 | маш.ч | МАШ.Ч | 1 | 2.75 | 0 | 5.13 | 0 | 0 | 0 | 1 | 0 | )*1,21 | 3.3275 | 2 | 10563269 | 61 | 0 | 0 | 0 | 0 | 0 | 0 | 0 | 0
53 | 10563270 | 10563263 | 1471372 | 1 | 1 | 1 | 2 | 340501 | 483327 | Краскораспылители ручные | 1480 | 1013 | маш.ч | МАШ.Ч | 1 | 1.04 | 0 | 2.41 | 0 | 0 | 0 | 1 | 0 | )*1,21 | 1.2584 | 2 | 10563270 | 62 | 0 | 0 | 0 | 0 | 0 | 0 | 0 | 0
53 | 10563271 | 10563263 | 1400104 | 1 | 1 | 1 | 3 | 101-0122 | ФССЦ, сб.101,поз.0122 | Гайки шестигранные диаметр резьбы 10 мм | 1348 | 1009 | т | т | 1000 | 0.00026 | 11628 | 0 | 0 | 0 | 0 | 1 | 0 | )*0,95 | 0.000247 | 2 | 10563271 | 63 | 0 | 0 | 0 | 0 | 0 | 0 | 0 | 0
53 | 10563272 | 10563263 | 1401914 | 1 | 1 | 1 | 3 | 101-0838 | ФССЦ, сб.101,поз.0838 | Растворители для лакокрасочных материалов Р-4 | 1348 | 1009 | т | т | 1000 | 0.0035 | 7300 | 0 | 0 | 0 | 0 | 1 | 0 | )*0,95 | 0.003325 | 2 | 10563272 | 64 | 0 | 0 | 0 | 0 | 0 | 0 | 0 | 0
53 | 10563273 | 10563263 | 1403504 | 1 | 1 | 1 | 3 | 101-1514 | ФССЦ, сб.101,поз.1514 | Электроды диаметром 4 мм Э42А | 1348 | 1009 | т | т | 1000 | 0.0014 | 12650 | 0 | 0 | 0 | 0 | 1 | 0 | )*0,95 | 0.00133 | 2 | 10563273 | 65 | 0 | 0 | 0 | 0 | 0 | 0 | 0 | 0
53 | 10563274 | 10563263 | 1405439 | 1 | 1 | 1 | 3 | 101-9412 | ФССЦ, сб.101,поз.9412 | Шлифкруги | 1354 | 1010 | шт. | шт. | 1 | 0.69 | 11.6 | 0 | 0 | 0 | 0 | 1 | 0 | )*0,95 | 0.6555 | 2 | 10563274 | 66 | 0 | 0 | 0 | 0 | 0 | 0 | 0 | 0
53 | 10563275 | 10563263 | 1407278 | 1 | 1 | 1 | 3 | 103-0161 | ФССЦ, сб.103,поз.0161 | Трубы стальные электросварные прямошовные со снятой фаской диаметром от 20 до 377 мм из стали марок БСт2кп-БСт4кп и БСт2пс-БСт4пс наружный диаметр 108 мм толщина стенки 4 мм | 1301 | 1003 | м | м | 1 | 101 | 74.25 | 0 | 0 | 0 | 0 | 1 | 0 | )*0,95 | 95.95 | 2 | 10563275 | 67 | 0 | 0 | 0 | 0 | 0 | 0 | 0 | 0
53 | 10563280 | 10563263 | 9359398 | 1 | 1 | 1 | 3 | 103-0161 | ТССЦ Ульяновской обл.,сб.103,поз.0161 | Трубы стальные электросварные прямошовные со снятой фаской диаметром от 20 до 377 мм из стали марок БСт2кп-БСт4кп и БСт2пс-БСт4пс наружный диаметр 108 мм толщина стенки 4 мм | 1301 | 1003 | м | м | 1 | 0 | 54.22 | 0 | 0 | 0 | 0 | 0 | 0 | )*0,95 | 0 | 2 | 10563280 | 68 | 0 | 0 | 0 | 0 | 0 | 0 | 0 | 0
53 | 10563276 | 10563263 | 1413048 | 1 | 1 | 1 | 3 | 113-0026 | ФССЦ, сб.113,поз.0026 | Грунтовка ФЛ-03К коричневая | 1348 | 1009 | т | т | 1000 | 0.0028 | 29470.09 | 0 | 0 | 0 | 0 | 1 | 0 | )*0,95 | 0.00266 | 2 | 10563276 | 69 | 0 | 0 | 0 | 0 | 0 | 0 | 0 | 0
53 | 10563277 | 10563263 | 1413176 | 1 | 1 | 1 | 3 | 113-0077 | ФССЦ, сб.113,поз.0077 | Ксилол нефтяной марки А | 1348 | 1009 | т | т | 1000 | 0.00044 | 7640 | 0 | 0 | 0 | 0 | 1 | 0 | )*0,95 | 0.000418 | 2 | 10563277 | 70 | 0 | 0 | 0 | 0 | 0 | 0 | 0 | 0
53 | 10563278 | 10563263 | 1413527 | 1 | 1 | 1 | 3 | 113-0228 | ФССЦ, сб.113,поз.0228 | Эмаль ХВ-125 серебристая | 1348 | 1009 | т | т | 1000 | 0.007 | 18750 | 0 | 0 | 0 | 0 | 1 | 0 | )*0,95 | 0.00665 | 2 | 10563278 | 71 | 0 | 0 | 0 | 0 | 0 | 0 | 0 | 0
53 | 10563279 | 10563263 | 1422624 | 1 | 1 | 1 | 3 | 201-0696 | ФССЦ, сб.201,поз.0696 | Газопроводы: опорные части, опоры, кронштейны, подвески, хомуты, седла, тарельчатые компенсаторы, прямолинейные участки, фасонные части дорожного габарита упругодеформированные до железнодорожного габарита | 1348 | 1009 | т | т | 1000 | 0.0012 | 11258.61 | 0 | 0 | 0 | 0 | 1 | 0 | )*0,95 | 0.00114 | 2 | 10563279 | 72 | 0 | 0 | 0 | 0 | 0 | 0 | 0 | 0
55 | 10563283 | 10563282 | 121633 | 1 | 1 | 1 | 1 | 1-3.6 |  | Затраты труда рабочих, разряд работ 3.6 | 1369 | 1013 | чел.-ч | чел.-ч | 1 | 28.46 | 0 | 0 | 0 | 9.18 | 0 | 1 | 1 | )*1,00 | 28.46 | 2 | 10563283 | 73 | 0 | 0 | 0 | 0 | 0 | 0 | 0 | 0
55 | 10563284 | 10563282 | 121548 | 1 | 1 | 1 | 1 | 2 |  | Затраты труда машинистов | 608254 | 1013 | чел.час | чел.час | 1 | 8.53 | 0 | 0 | 0 | 0 | 0 | 1 | 2 | )*1,21 | 10.3213 | 2 | 10563284 | 74 | 0 | 0 | 0 | 0 | 0 | 0 | 0 | 0
55 | 10563285 | 10563282 | 1466814 | 1 | 1 | 1 | 2 | 021141 | 483511 | Краны на автомобильном ходу при работе на других видах строительства (кроме магистральных трубопроводов) 10 т | 1480 | 1013 | маш.ч | МАШ.Ч | 1 | 8.53 | 0 | 111.99 | 13.5 | 0 | 0 | 1 | 0 | )*1,21 | 10.3213 | 2 | 10563285 | 75 | 0 | 0 | 0 | 0 | 0 | 0 | 0 | 0
55 | 10563286 | 10563282 | 1467367 | 1 | 1 | 1 | 2 | 040202 | 344183 | Агрегаты сварочные передвижные с номинальным сварочным током 250-400 А с дизельным двигателем | 1480 | 1013 | маш.ч | МАШ.Ч | 1 | 4.74 | 0 | 14 | 0 | 0 | 0 | 1 | 0 | )*1,21 | 5.7354 | 2 | 10563286 | 76 | 0 | 0 | 0 | 0 | 0 | 0 | 0 | 0
55 | 10563287 | 10563282 | 1469512 | 1 | 1 | 1 | 2 | 153701 | 0 | Полотенце мягкое для труб диаметром до 300 мм | 1480 | 1013 | маш.ч | МАШ.Ч | 1 | 8.53 | 0 | 8.84 | 0 | 0 | 0 | 1 | 0 | )*1,21 | 10.3213 | 2 | 10563287 | 77 | 0 | 0 | 0 | 0 | 0 | 0 | 0 | 0
55 | 10563288 | 10563282 | 1471050 | 1 | 1 | 1 | 2 | 330301 | 483331 | Машины шлифовальные электрические | 1480 | 1013 | маш.ч | МАШ.Ч | 1 | 2.5 | 0 | 5.13 | 0 | 0 | 0 | 1 | 0 | )*1,21 | 3.025 | 2 | 10563288 | 78 | 0 | 0 | 0 | 0 | 0 | 0 | 0 | 0
55 | 10563289 | 10563282 | 1403504 | 1 | 1 | 1 | 3 | 101-1514 | ФССЦ, сб.101,поз.1514 | Электроды диаметром 4 мм Э42А | 1348 | 1009 | т | т | 1000 | 0.0013 | 12650 | 0 | 0 | 0 | 0 | 1 | 0 | )*0,95 | 0.001235 | 2 | 10563289 | 79 | 0 | 0 | 0 | 0 | 0 | 0 | 0 | 0
55 | 10563290 | 10563282 | 1405439 | 1 | 1 | 1 | 3 | 101-9412 | ФССЦ, сб.101,поз.9412 | Шлифкруги | 1354 | 1010 | шт. | шт. | 1 | 0.63 | 11.6 | 0 | 0 | 0 | 0 | 1 | 0 | )*0,95 | 0.5985 | 2 | 10563290 | 80 | 0 | 0 | 0 | 0 | 0 | 0 | 0 | 0
55 | 10563291 | 10563282 | 2425065 | 1 | 1 | 1 | 3 | 103-9062-3 | ФССЦ, сб.103,поз.9062-3 | ТРУБЫ ИЗОЛИР, 2-СЛ, ПОКРЫТИЕМ ИЗ ЭКСТРУДИР, ПОЛИЭТ, "СЭВИЛЕН", D/У 108 ММ, Т/СТЕНКИ 4,0 ММ | 1301 | 1003 | м | м | 1 | 101 | 102.02 | 0 | 0 | 0 | 0 | 1 | 0 | )*0,95 | 95.95 | 2 | 10563291 | 81 | 0 | 0 | 0 | 0 | 0 | 0 | 0 | 0
58 | 10563295 | 10563294 | 4077849 | 1 | 1 | 1 | 1 | 1-3.9-73 |  | Затраты труда рабочих-строителей (средний разряд 3.9) | 1476 | 1013 | чел.ч | ЧЕЛ.Ч | 1 | 227.36 | 0 | 0 | 0 | 9.51 | 0 | 1 | 1 |  | 227.36 | 2 | 10563295 | 82 | 0 | 0 | 0 | 0 | 0 | 0 | 0 | 0
58 | 10563296 | 10563294 | 121548 | 1 | 1 | 1 | 1 | 2 |  | Затраты труда машинистов | 608254 | 1013 | чел.час | чел.час | 1 | 6.56 | 0 | 0 | 0 | 0 | 0 | 1 | 2 |  | 6.56 | 2 | 10563296 | 83 | 0 | 0 | 0 | 0 | 0 | 0 | 0 | 0
58 | 10563297 | 10563294 | 9283825 | 1 | 1 | 1 | 2 | 030101 | 452712 | Автопогрузчики 5 т | 1368 | 1011 | маш.-ч | маш.-ч | 1 | 0.06 | 0 | 89.34 | 11.81 | 0 | 0 | 1 | 0 |  | 0.06 | 2 | 10563297 | 84 | 0 | 0 | 0 | 0 | 0 | 0 | 0 | 0
58 | 10563298 | 10563294 | 9285186 | 1 | 1 | 1 | 2 | 151203 | 483480 | Машины для очистки и изоляции полимерными лентами труб диаметром 600-800 мм | 1368 | 1011 | маш.-ч | маш.-ч | 1 | 3.25 | 0 | 300.35 | 23.62 | 0 | 0 | 1 | 0 |  | 3.25 | 2 | 10563298 | 85 | 0 | 0 | 0 | 0 | 0 | 0 | 0 | 0
58 | 10563299 | 10563294 | 9286269 | 1 | 1 | 1 | 2 | 330301 | 483331 | Машины шлифовальные электрические | 1368 | 1011 | маш.-ч | маш.-ч | 1 | 42.5 | 0 | 0.83 | 0 | 0 | 0 | 1 | 0 |  | 42.5 | 2 | 10563299 | 86 | 0 | 0 | 0 | 0 | 0 | 0 | 0 | 0
58 | 10563300 | 10563294 | 9363371 | 1 | 1 | 1 | 3 | 101-1564 | ТССЦ Ульяновской обл.,сб.101,поз.1564 | Гидроизол | 1327 | 1005 | м2 | м2 | 1 | 420 | 11.38 | 0 | 0 | 0 | 0 | 1 | 0 |  | 420 | 2 | 10563300 | 87 | 0 | 0 | 0 | 0 | 0 | 0 | 0 | 0
58 | 10563301 | 10563294 | 9363425 | 1 | 1 | 1 | 3 | 101-1597 | ТССЦ Ульяновской обл.,сб.101,поз.1597 | Брезент | 1327 | 1005 | м2 | м2 | 1 | 0.6 | 24.82 | 0 | 0 | 0 | 0 | 1 | 0 |  | 0.6 | 2 | 10563301 | 88 | 0 | 0 | 0 | 0 | 0 | 0 | 0 | 0
58 | 10563302 | 10563294 | 9363653 | 1 | 1 | 1 | 3 | 101-1782 | ТССЦ Ульяновской обл.,сб.101,поз.1782 | Ткань мешочная | 1330 | 1005 | 10 м2 | 10 м2 | 10 | 0.12 | 91.37 | 0 | 0 | 0 | 0 | 1 | 0 |  | 0.12 | 2 | 10563302 | 89 | 0 | 0 | 0 | 0 | 0 | 0 | 0 | 0
58 | 10563303 | 10563294 | 7955034 | 1 | 1 | 1 | 3 | 101-9734 | ТССЦ Ульяновской обл.,сб.101,поз.9734 | Грунтовка битумная | 1348 | 1009 | т | т | 1000 | 0.055 | 36101.38 | 0 | 0 | 0 | 0 | 1 | 0 |  | 0.055 | 2 | 10563303 | 90 | 0 | 0 | 0 | 0 | 0 | 0 | 0 | 0
58 | 10563304 | 10563294 | 9360708 | 1 | 1 | 1 | 3 | 102-0008 | ТССЦ Ульяновской обл.,сб.102,поз.0008 | Лесоматериалы круглые хвойных пород для строительства длиной 3-6.5 м, диаметром 14-24 см | 1339 | 1007 | м3 | м3 | 1 | 0.25 | 537.87 | 0 | 0 | 0 | 0 | 1 | 0 |  | 0.25 | 2 | 10563304 | 91 | 0 | 0 | 0 | 0 | 0 | 0 | 0 | 0
58 | 10563305 | 10563294 | 9356089 | 1 | 1 | 1 | 3 | 113-0073 | ТССЦ Ульяновской обл.,сб.113,поз.0073 | Клей фенолполивинилацетатный марки БФ-2, БФ-2H, сорт высший | 1348 | 1009 | т | т | 1000 | 0.01 | 9593.14 | 0 | 0 | 0 | 0 | 1 | 0 |  | 0.01 | 2 | 10563305 | 92 | 0 | 0 | 0 | 0 | 0 | 0 | 0 | 0
58 | 10563306 | 10563294 | 9318335 | 1 | 1 | 1 | 3 | 548-0020 | ТССЦ Ульяновской обл.,сб.548,поз.0020 | Лента поливилхлоридная липкая толщиной 0.4 мм | 1327 | 1005 | м2 | м2 | 1 | 1452 | 9.22 | 0 | 0 | 0 | 0 | 1 | 0 |  | 1452 | 2 | 10563306 | 93 | 0 | 0 | 0 | 0 | 0 | 0 | 0 | 0
59 | 10563308 | 10563307 | 121615 | 1 | 1 | 1 | 1 | 1-3.0 |  | Затраты труда рабочих, разряд работ 3 | 1369 | 1013 | чел.-ч | чел.-ч | 1 | 20.51 | 0 | 0 | 0 | 8.53 | 0 | 1 | 1 | )*1,00 | 20.51 | 2 | 10563308 | 94 | 0 | 0 | 0 | 0 | 0 | 0 | 0 | 0
59 | 10563309 | 10563307 | 121548 | 1 | 1 | 1 | 1 | 2 |  | Затраты труда машинистов | 608254 | 1013 | чел.час | чел.час | 1 | 11.96 | 0 | 0 | 0 | 0 | 0 | 1 | 2 | )*1 | 11.96 | 2 | 10563309 | 95 | 0 | 0 | 0 | 0 | 0 | 0 | 0 | 0
59 | 10563310 | 10563307 | 1467367 | 1 | 1 | 1 | 2 | 040202 | 344183 | Агрегаты сварочные передвижные с номинальным сварочным током 250-400 А с дизельным двигателем | 1480 | 1013 | маш.ч | МАШ.Ч | 1 | 2.07 | 0 | 14 | 0 | 0 | 0 | 1 | 0 | )*1,21 | 2.5047 | 2 | 10563310 | 96 | 0 | 0 | 0 | 0 | 0 | 0 | 0 | 0
59 | 10563311 | 10563307 | 1467496 | 1 | 1 | 1 | 2 | 050101 | 364321 | Компрессоры передвижные с двигателем внутреннего сгорания давлением до 686 кПа (7 ат) 2,2 м3/мин | 1480 | 1013 | маш.ч | МАШ.Ч | 1 | 0.52 | 0 | 100.01 | 10.06 | 0 | 0 | 1 | 0 | )*1,21 | 0.6292 | 2 | 10563311 | 97 | 0 | 0 | 0 | 0 | 0 | 0 | 0 | 0
59 | 10563312 | 10563307 | 1469270 | 1 | 1 | 1 | 2 | 150701 | 483553 | Краны-трубоукладчики грузоподъемностью 6,3 т | 1480 | 1013 | маш.ч | МАШ.Ч | 1 | 11.44 | 0 | 160.03 | 14.4 | 0 | 0 | 1 | 0 | )*1,21 | 13.8424 | 2 | 10563312 | 98 | 0 | 0 | 0 | 0 | 0 | 0 | 0 | 0
59 | 10563313 | 10563307 | 1471050 | 1 | 1 | 1 | 2 | 330301 | 483331 | Машины шлифовальные электрические | 1480 | 1013 | маш.ч | МАШ.Ч | 1 | 1.54 | 0 | 5.13 | 0 | 0 | 0 | 1 | 0 | )*1,21 | 1.8634 | 2 | 10563313 | 99 | 0 | 0 | 0 | 0 | 0 | 0 | 0 | 0
59 | 10563314 | 10563307 | 1471372 | 1 | 1 | 1 | 2 | 340501 | 483327 | Краскораспылители ручные | 1480 | 1013 | маш.ч | МАШ.Ч | 1 | 0.52 | 0 | 2.41 | 0 | 0 | 0 | 1 | 0 | )*1,21 | 0.6292 | 2 | 10563314 | 100 | 0 | 0 | 0 | 0 | 0 | 0 | 0 | 0
59 | 10563315 | 10563307 | 1400104 | 1 | 1 | 1 | 3 | 101-0122 | ФССЦ, сб.101,поз.0122 | Гайки шестигранные диаметр резьбы 10 мм | 1348 | 1009 | т | т | 1000 | 0.0004 | 11628 | 0 | 0 | 0 | 0 | 1 | 0 | )*0,95 | 0.00038 | 2 | 10563315 | 101 | 0 | 0 | 0 | 0 | 0 | 0 | 0 | 0
59 | 10563316 | 10563307 | 1401914 | 1 | 1 | 1 | 3 | 101-0838 | ФССЦ, сб.101,поз.0838 | Растворители для лакокрасочных материалов Р-4 | 1348 | 1009 | т | т | 1000 | 0.0017 | 7300 | 0 | 0 | 0 | 0 | 1 | 0 | )*0,95 | 0.001615 | 2 | 10563316 | 102 | 0 | 0 | 0 | 0 | 0 | 0 | 0 | 0
59 | 10563317 | 10563307 | 1403504 | 1 | 1 | 1 | 3 | 101-1514 | ФССЦ, сб.101,поз.1514 | Электроды диаметром 4 мм Э42А | 1348 | 1009 | т | т | 1000 | 0.0007 | 12650 | 0 | 0 | 0 | 0 | 1 | 0 | )*0,95 | 0.000665 | 2 | 10563317 | 103 | 0 | 0 | 0 | 0 | 0 | 0 | 0 | 0
59 | 10563318 | 10563307 | 1405439 | 1 | 1 | 1 | 3 | 101-9412 | ФССЦ, сб.101,поз.9412 | Шлифкруги | 1354 | 1010 | шт. | шт. | 1 | 0.39 | 11.6 | 0 | 0 | 0 | 0 | 1 | 0 | )*0,95 | 0.3705 | 2 | 10563318 | 104 | 0 | 0 | 0 | 0 | 0 | 0 | 0 | 0
59 | 10563319 | 10563307 | 1407228 | 1 | 1 | 1 | 3 | 103-0136 | ФССЦ, сб.103,поз.0136 | Трубы стальные электросварные прямошовные со снятой фаской диаметром от 20 до 377 мм из стали марок БСт2кп-БСт4кп и БСт2пс-БСт4пс наружный диаметр 48 мм толщина стенки 3 мм | 1301 | 1003 | м | м | 1 | 101 | 22.66 | 0 | 0 | 0 | 0 | 1 | 0 | )*0,95 | 95.95 | 2 | 10563319 | 105 | 0 | 0 | 0 | 0 | 0 | 0 | 0 | 0
59 | 10563320 | 10563307 | 1413048 | 1 | 1 | 1 | 3 | 113-0026 | ФССЦ, сб.113,поз.0026 | Грунтовка ФЛ-03К коричневая | 1348 | 1009 | т | т | 1000 | 0.0014 | 29470.09 | 0 | 0 | 0 | 0 | 1 | 0 | )*0,95 | 0.00133 | 2 | 10563320 | 106 | 0 | 0 | 0 | 0 | 0 | 0 | 0 | 0
59 | 10563321 | 10563307 | 1413176 | 1 | 1 | 1 | 3 | 113-0077 | ФССЦ, сб.113,поз.0077 | Ксилол нефтяной марки А | 1348 | 1009 | т | т | 1000 | 0.00022 | 7640 | 0 | 0 | 0 | 0 | 1 | 0 | )*0,95 | 0.000209 | 2 | 10563321 | 107 | 0 | 0 | 0 | 0 | 0 | 0 | 0 | 0
59 | 10563322 | 10563307 | 1413527 | 1 | 1 | 1 | 3 | 113-0228 | ФССЦ, сб.113,поз.0228 | Эмаль ХВ-125 серебристая | 1348 | 1009 | т | т | 1000 | 0.0036 | 18750 | 0 | 0 | 0 | 0 | 1 | 0 | )*0,95 | 0.00342 | 2 | 10563322 | 108 | 0 | 0 | 0 | 0 | 0 | 0 | 0 | 0
59 | 10563323 | 10563307 | 1422608 | 1 | 1 | 1 | 3 | 201-0689 | ФССЦ, сб.201,поз.0689 | Газопроводы, опорные части, опоры, кронштейны, подвески, хомуты, седла, тарельчатые компенсаторы, прямолинейные участки, фасонные части круглого сечения диаметром от 1020 мм до 1600 мм, массой 1 м газопровода свыше 200 до 300 кг | 1348 | 1009 | т | т | 1000 | 0.001 | 13016.87 | 0 | 0 | 0 | 0 | 1 | 0 | )*0,95 | 0.00095 | 2 | 10563323 | 109 | 0 | 0 | 0 | 0 | 0 | 0 | 0 | 0
61 | 10563326 | 10563325 | 121627 | 1 | 1 | 1 | 1 | 1-3.4 |  | Затраты труда рабочих, разряд работ 3.4 | 1369 | 1013 | чел.-ч | чел.-ч | 1 | 20.1 | 0 | 0 | 0 | 8.97 | 0 | 1 | 1 | )*1,00 | 20.1 | 2 | 10563326 | 110 | 0 | 0 | 0 | 0 | 0 | 0 | 0 | 0
61 | 10563327 | 10563325 | 121548 | 1 | 1 | 1 | 1 | 2 |  | Затраты труда машинистов | 608254 | 1013 | чел.час | чел.час | 1 | 6.25 | 0 | 0 | 0 | 0 | 0 | 1 | 2 | )*1 | 6.25 | 2 | 10563327 | 111 | 0 | 0 | 0 | 0 | 0 | 0 | 0 | 0
61 | 10563328 | 10563325 | 1466814 | 1 | 1 | 1 | 2 | 021141 | 483511 | Краны на автомобильном ходу при работе на других видах строительства (кроме магистральных трубопроводов) 10 т | 1480 | 1013 | маш.ч | МАШ.Ч | 1 | 6.25 | 0 | 111.99 | 13.5 | 0 | 0 | 1 | 0 | )*1,21 | 7.5625 | 2 | 10563328 | 112 | 0 | 0 | 0 | 0 | 0 | 0 | 0 | 0
61 | 10563329 | 10563325 | 1467367 | 1 | 1 | 1 | 2 | 040202 | 344183 | Агрегаты сварочные передвижные с номинальным сварочным током 250-400 А с дизельным двигателем | 1480 | 1013 | маш.ч | МАШ.Ч | 1 | 2.29 | 0 | 14 | 0 | 0 | 0 | 1 | 0 | )*1,21 | 2.7709 | 2 | 10563329 | 113 | 0 | 0 | 0 | 0 | 0 | 0 | 0 | 0
61 | 10563330 | 10563325 | 1469512 | 1 | 1 | 1 | 2 | 153701 | 0 | Полотенце мягкое для труб диаметром до 300 мм | 1480 | 1013 | маш.ч | МАШ.Ч | 1 | 6.25 | 0 | 8.84 | 0 | 0 | 0 | 1 | 0 | )*1,21 | 7.5625 | 2 | 10563330 | 114 | 0 | 0 | 0 | 0 | 0 | 0 | 0 | 0
61 | 10563331 | 10563325 | 1471050 | 1 | 1 | 1 | 2 | 330301 | 483331 | Машины шлифовальные электрические | 1480 | 1013 | маш.ч | МАШ.Ч | 1 | 1.4 | 0 | 5.13 | 0 | 0 | 0 | 1 | 0 | )*1,21 | 1.694 | 2 | 10563331 | 115 | 0 | 0 | 0 | 0 | 0 | 0 | 0 | 0
61 | 10563332 | 10563325 | 1403504 | 1 | 1 | 1 | 3 | 101-1514 | ФССЦ, сб.101,поз.1514 | Электроды диаметром 4 мм Э42А | 1348 | 1009 | т | т | 1000 | 0.00035 | 12650 | 0 | 0 | 0 | 0 | 1 | 0 | )*0,95 | 0.0003325 | 2 | 10563332 | 116 | 0 | 0 | 0 | 0 | 0 | 0 | 0 | 0
61 | 10563333 | 10563325 | 1405439 | 1 | 1 | 1 | 3 | 101-9412 | ФССЦ, сб.101,поз.9412 | Шлифкруги | 1354 | 1010 | шт. | шт. | 1 | 0.35 | 11.6 | 0 | 0 | 0 | 0 | 1 | 0 | )*0,95 | 0.3325 | 2 | 10563333 | 117 | 0 | 0 | 0 | 0 | 0 | 0 | 0 | 0
61 | 10563334 | 10563325 | 2425063 | 1 | 1 | 1 | 3 | 103-9062-1 | ФССЦ, сб.103,поз.9062-1 | ТРУБЫ ИЗОЛИР, 2-СЛ, ПОКРЫТИЕМ ИЗ ЭКСТРУДИР, ПОЛИЭТ, "СЭВИЛЕН", D/У 57 ММ, Т/СТЕНКИ 3,5 ММ | 1301 | 1003 | м | м | 1 | 101 | 50.62 | 0 | 0 | 0 | 0 | 1 | 0 | )*0,95 | 95.95 | 2 | 10563334 | 118 | 0 | 0 | 0 | 0 | 0 | 0 | 0 | 0
64 | 10563338 | 10563337 | 4077849 | 1 | 1 | 1 | 1 | 1-3.9-73 |  | Затраты труда рабочих-строителей (средний разряд 3.9) | 1476 | 1013 | чел.ч | ЧЕЛ.Ч | 1 | 200.68 | 0 | 0 | 0 | 9.51 | 0 | 1 | 1 |  | 200.68 | 2 | 10563338 | 119 | 0 | 0 | 0 | 0 | 0 | 0 | 0 | 0
64 | 10563339 | 10563337 | 121548 | 1 | 1 | 1 | 1 | 2 |  | Затраты труда машинистов | 608254 | 1013 | чел.час | чел.час | 1 | 4.33 | 0 | 0 | 0 | 0 | 0 | 1 | 2 |  | 4.33 | 2 | 10563339 | 120 | 0 | 0 | 0 | 0 | 0 | 0 | 0 | 0
64 | 10563340 | 10563337 | 9283825 | 1 | 1 | 1 | 2 | 030101 | 452712 | Автопогрузчики 5 т | 1368 | 1011 | маш.-ч | маш.-ч | 1 | 0.03 | 0 | 89.34 | 11.81 | 0 | 0 | 1 | 0 |  | 0.03 | 2 | 10563340 | 121 | 0 | 0 | 0 | 0 | 0 | 0 | 0 | 0
64 | 10563341 | 10563337 | 9285186 | 1 | 1 | 1 | 2 | 151203 | 483480 | Машины для очистки и изоляции полимерными лентами труб диаметром 600-800 мм | 1368 | 1011 | маш.-ч | маш.-ч | 1 | 2.15 | 0 | 300.35 | 23.62 | 0 | 0 | 1 | 0 |  | 2.15 | 2 | 10563341 | 122 | 0 | 0 | 0 | 0 | 0 | 0 | 0 | 0
64 | 10563342 | 10563337 | 9286269 | 1 | 1 | 1 | 2 | 330301 | 483331 | Машины шлифовальные электрические | 1368 | 1011 | маш.-ч | маш.-ч | 1 | 31.4 | 0 | 0.83 | 0 | 0 | 0 | 1 | 0 |  | 31.4 | 2 | 10563342 | 123 | 0 | 0 | 0 | 0 | 0 | 0 | 0 | 0
64 | 10563343 | 10563337 | 9363371 | 1 | 1 | 1 | 3 | 101-1564 | ТССЦ Ульяновской обл.,сб.101,поз.1564 | Гидроизол | 1327 | 1005 | м2 | м2 | 1 | 220 | 11.38 | 0 | 0 | 0 | 0 | 1 | 0 |  | 220 | 2 | 10563343 | 124 | 0 | 0 | 0 | 0 | 0 | 0 | 0 | 0
64 | 10563344 | 10563337 | 9363425 | 1 | 1 | 1 | 3 | 101-1597 | ТССЦ Ульяновской обл.,сб.101,поз.1597 | Брезент | 1327 | 1005 | м2 | м2 | 1 | 0.6 | 24.82 | 0 | 0 | 0 | 0 | 1 | 0 |  | 0.6 | 2 | 10563344 | 125 | 0 | 0 | 0 | 0 | 0 | 0 | 0 | 0
64 | 10563345 | 10563337 | 9363653 | 1 | 1 | 1 | 3 | 101-1782 | ТССЦ Ульяновской обл.,сб.101,поз.1782 | Ткань мешочная | 1330 | 1005 | 10 м2 | 10 м2 | 10 | 0.12 | 91.37 | 0 | 0 | 0 | 0 | 1 | 0 |  | 0.12 | 2 | 10563345 | 126 | 0 | 0 | 0 | 0 | 0 | 0 | 0 | 0
64 | 10563346 | 10563337 | 7955034 | 1 | 1 | 1 | 3 | 101-9734 | ТССЦ Ульяновской обл.,сб.101,поз.9734 | Грунтовка битумная | 1348 | 1009 | т | т | 1000 | 0.028 | 36101.38 | 0 | 0 | 0 | 0 | 1 | 0 |  | 0.028 | 2 | 10563346 | 127 | 0 | 0 | 0 | 0 | 0 | 0 | 0 | 0
64 | 10563347 | 10563337 | 9360708 | 1 | 1 | 1 | 3 | 102-0008 | ТССЦ Ульяновской обл.,сб.102,поз.0008 | Лесоматериалы круглые хвойных пород для строительства длиной 3-6.5 м, диаметром 14-24 см | 1339 | 1007 | м3 | м3 | 1 | 0.25 | 537.87 | 0 | 0 | 0 | 0 | 1 | 0 |  | 0.25 | 2 | 10563347 | 128 | 0 | 0 | 0 | 0 | 0 | 0 | 0 | 0
64 | 10563348 | 10563337 | 9356089 | 1 | 1 | 1 | 3 | 113-0073 | ТССЦ Ульяновской обл.,сб.113,поз.0073 | Клей фенолполивинилацетатный марки БФ-2, БФ-2H, сорт высший | 1348 | 1009 | т | т | 1000 | 0.005 | 9593.14 | 0 | 0 | 0 | 0 | 1 | 0 |  | 0.005 | 2 | 10563348 | 129 | 0 | 0 | 0 | 0 | 0 | 0 | 0 | 0
64 | 10563349 | 10563337 | 9318335 | 1 | 1 | 1 | 3 | 548-0020 | ТССЦ Ульяновской обл.,сб.548,поз.0020 | Лента поливилхлоридная липкая толщиной 0.4 мм | 1327 | 1005 | м2 | м2 | 1 | 766 | 9.22 | 0 | 0 | 0 | 0 | 1 | 0 |  | 766 | 2 | 10563349 | 130 | 0 | 0 | 0 | 0 | 0 | 0 | 0 | 0
65 | 10563351 | 10563350 | 121645 | 1 | 1 | 1 | 1 | 1-4.0 |  | Затраты труда рабочих, разряд работ 4 | 1369 | 1013 | чел.-ч | чел.-ч | 1 | 0.41 | 0 | 0 | 0 | 9.62 | 0 | 1 | 1 | )*1,00 | 0.41 | 2 | 10563351 | 131 | 0 | 0 | 0 | 0 | 0 | 0 | 0 | 0
65 | 10563352 | 10563350 | 121548 | 1 | 1 | 1 | 1 | 2 |  | Затраты труда машинистов | 608254 | 1013 | чел.час | чел.час | 1 | 0.2 | 0 | 0 | 0 | 0 | 0 | 1 | 2 | )*1 | 0.2 | 2 | 10563352 | 132 | 0 | 0 | 0 | 0 | 0 | 0 | 0 | 0
65 | 10563353 | 10563350 | 1467498 | 1 | 1 | 1 | 2 | 050102 | 364321 | Компрессоры передвижные с двигателем внутреннего сгорания давлением до 686 кПа (7 ат) 5 м3/мин | 1480 | 1013 | маш.ч | МАШ.Ч | 1 | 0.2 | 0 | 90 | 10.06 | 0 | 0 | 1 | 0 | )*1,21 | 0.242 | 2 | 10563353 | 133 | 0 | 0 | 0 | 0 | 0 | 0 | 0 | 0
66 | 10563355 | 10563354 | 121645 | 1 | 1 | 1 | 1 | 1-4.0 |  | Затраты труда рабочих, разряд работ 4 | 1369 | 1013 | чел.-ч | чел.-ч | 1 | 0.41 | 0 | 0 | 0 | 9.62 | 0 | 1 | 1 | )*1,00 | 0.41 | 2 | 10563355 | 134 | 0 | 0 | 0 | 0 | 0 | 0 | 0 | 0
66 | 10563356 | 10563354 | 121548 | 1 | 1 | 1 | 1 | 2 |  | Затраты труда машинистов | 608254 | 1013 | чел.час | чел.час | 1 | 0.2 | 0 | 0 | 0 | 0 | 0 | 1 | 2 | )*1 | 0.2 | 2 | 10563356 | 135 | 0 | 0 | 0 | 0 | 0 | 0 | 0 | 0
66 | 10563357 | 10563354 | 1467498 | 1 | 1 | 1 | 2 | 050102 | 364321 | Компрессоры передвижные с двигателем внутреннего сгорания давлением до 686 кПа (7 ат) 5 м3/мин | 1480 | 1013 | маш.ч | МАШ.Ч | 1 | 0.2 | 0 | 90 | 10.06 | 0 | 0 | 1 | 0 | )*1,21 | 0.242 | 2 | 10563357 | 136 | 0 | 0 | 0 | 0 | 0 | 0 | 0 | 0
67 | 10563359 | 10563358 | 121675 | 1 | 1 | 1 | 1 | 1-5.0 |  | Затраты труда рабочих, разряд работ 5 | 1369 | 1013 | чел.-ч | чел.-ч | 1 | 1.02 | 0 | 0 | 0 | 11.08 | 0 | 1 | 1 |  | 1.02 | 2 | 10563359 | 137 | 0 | 0 | 0 | 0 | 0 | 0 | 0 | 0
67 | 10563360 | 10563358 | 1471906 | 1 | 1 | 1 | 2 | 392213 | ЦЭМ сб.39, разд.22, поз.13 | Аппарт для автоматической сварки полиэтиленовых труб "встык" "PLASTIFUSE" ФИРМЫ "SAURON" или аналагичного типа | 1480 | 1013 | маш.ч | МАШ.Ч | 1 | 0.4 | 0 | 56.22 | 0 | 0 | 0 | 1 | 0 | *1,21 | 0.484 | 2 | 10563360 | 138 | 0 | 0 | 0 | 0 | 0 | 0 | 0 | 0
67 | 10563361 | 10563358 | 1471916 | 1 | 1 | 1 | 2 | 392255 | ЦЭМ сб.39, разд.22, поз.55 | Генератор напряжения "PLUTONARC" фирмы "SAURON" или аналогичного типа | 1480 | 1013 | маш.ч | МАШ.Ч | 1 | 0.4 | 0 | 18.93 | 0 | 0 | 0 | 1 | 0 | *1,21 | 0.484 | 2 | 10563361 | 139 | 0 | 0 | 0 | 0 | 0 | 0 | 0 | 0
68 | 10563363 | 10563362 | 121675 | 1 | 1 | 1 | 1 | 1-5.0 |  | Затраты труда рабочих, разряд работ 5 | 1369 | 1013 | чел.-ч | чел.-ч | 1 | 0.7 | 0 | 0 | 0 | 11.08 | 0 | 1 | 1 |  | 0.7 | 2 | 10563363 | 140 | 0 | 0 | 0 | 0 | 0 | 0 | 0 | 0
68 | 10563364 | 10563362 | 1471906 | 1 | 1 | 1 | 2 | 392213 | ЦЭМ сб.39, разд.22, поз.13 | Аппарт для автоматической сварки полиэтиленовых труб "встык" "PLASTIFUSE" ФИРМЫ "SAURON" или аналагичного типа | 1480 | 1013 | маш.ч | МАШ.Ч | 1 | 0.27 | 0 | 56.22 | 0 | 0 | 0 | 1 | 0 | *1,21 | 0.3267 | 2 | 10563364 | 141 | 0 | 0 | 0 | 0 | 0 | 0 | 0 | 0
68 | 10563365 | 10563362 | 1471916 | 1 | 1 | 1 | 2 | 392255 | ЦЭМ сб.39, разд.22, поз.55 | Генератор напряжения "PLUTONARC" фирмы "SAURON" или аналогичного типа | 1480 | 1013 | маш.ч | МАШ.Ч | 1 | 0.27 | 0 | 18.93 | 0 | 0 | 0 | 1 | 0 | *1,21 | 0.3267 | 2 | 10563365 | 142 | 0 | 0 | 0 | 0 | 0 | 0 | 0 | 0
69 | 10563367 | 10563366 | 121645 | 1 | 1 | 1 | 1 | 1-4.0 |  | Затраты труда рабочих, разряд работ 4 | 1369 | 1013 | чел.-ч | чел.-ч | 1 | 5.34 | 0 | 0 | 0 | 9.62 | 0 | 1 | 1 | )*1,00 | 5.34 | 2 | 10563367 | 143 | 0 | 0 | 0 | 0 | 0 | 0 | 0 | 0
69 | 10563368 | 10563366 | 121548 | 1 | 1 | 1 | 1 | 2 |  | Затраты труда машинистов | 608254 | 1013 | чел.час | чел.час | 1 | 0.13 | 0 | 0 | 0 | 0 | 0 | 1 | 2 | )*1 | 0.13 | 2 | 10563368 | 144 | 0 | 0 | 0 | 0 | 0 | 0 | 0 | 0
69 | 10563369 | 10563366 | 1467367 | 1 | 1 | 1 | 2 | 040202 | 344183 | Агрегаты сварочные передвижные с номинальным сварочным током 250-400 А с дизельным двигателем | 1480 | 1013 | маш.ч | МАШ.Ч | 1 | 2.02 | 0 | 14 | 0 | 0 | 0 | 1 | 0 | )*1,21 | 2.4442 | 2 | 10563369 | 145 | 0 | 0 | 0 | 0 | 0 | 0 | 0 | 0
69 | 10563370 | 10563366 | 1467390 | 1 | 1 | 1 | 2 | 040504 | 364500 | Аппараты для газовой сварки и резки | 1480 | 1013 | маш.ч | МАШ.Ч | 1 | 0.86 | 0 | 1.2 | 0 | 0 | 0 | 1 | 0 | )*1,21 | 1.0406 | 2 | 10563370 | 146 | 0 | 0 | 0 | 0 | 0 | 0 | 0 | 0
69 | 10563371 | 10563366 | 1471050 | 1 | 1 | 1 | 2 | 330301 | 483331 | Машины шлифовальные электрические | 1480 | 1013 | маш.ч | МАШ.Ч | 1 | 0.5 | 0 | 5.13 | 0 | 0 | 0 | 1 | 0 | )*1,21 | 0.605 | 2 | 10563371 | 147 | 0 | 0 | 0 | 0 | 0 | 0 | 0 | 0
69 | 10563372 | 10563366 | 1471980 | 1 | 1 | 1 | 2 | 400001 | 451114 | Автомобили бортовые грузоподъемностью до 5 т | 1480 | 1013 | маш.ч | МАШ.Ч | 1 | 0.13 | 0 | 75.4 | 0 | 0 | 0 | 1 | 0 | )*1,21 | 0.1573 | 2 | 10563372 | 148 | 0 | 0 | 0 | 0 | 0 | 0 | 0 | 0
69 | 10563373 | 10563366 | 1400615 | 1 | 1 | 1 | 3 | 101-0324 | ФССЦ, сб.101,поз.0324 | Кислород технический газообразный | 1339 | 1007 | м3 | м3 | 1 | 0.25 | 6.22 | 0 | 0 | 0 | 0 | 1 | 0 | )*0,95 | 0.2375 | 2 | 10563373 | 149 | 0 | 0 | 0 | 0 | 0 | 0 | 0 | 0
69 | 10563374 | 10563366 | 1403536 | 1 | 1 | 1 | 3 | 101-1530 | ФССЦ, сб.101,поз.1530 | Электроды диаметром 6 мм Э42А | 1348 | 1009 | т | т | 1000 | 0.00052 | 10882.97 | 0 | 0 | 0 | 0 | 1 | 0 | )*0,95 | 0.000494 | 2 | 10563374 | 150 | 0 | 0 | 0 | 0 | 0 | 0 | 0 | 0
69 | 10563375 | 10563366 | 1405439 | 1 | 1 | 1 | 3 | 101-9412 | ФССЦ, сб.101,поз.9412 | Шлифкруги | 1354 | 1010 | шт. | шт. | 1 | 0.13 | 11.6 | 0 | 0 | 0 | 0 | 1 | 0 | )*0,95 | 0.1235 | 2 | 10563375 | 151 | 0 | 0 | 0 | 0 | 0 | 0 | 0 | 0
69 | 10563376 | 10563366 | 2287505 | 1 | 1 | 1 | 3 | 300-9232-2 | ФССЦ, сб.300,поз.9232-2 | Краны стальные газовые шаровые равнопроходные с ДУ 50 мм | 1354 | 1010 | шт. | шт. | 1 | 0.05 | 225.75 | 0 | 0 | 0 | 0 | 1 | 0 | )*0,95 | 0.0475 | 2 | 10563376 | 152 | 0 | 0 | 0 | 0 | 0 | 0 | 0 | 0
69 | 10563377 | 10563366 | 1456177 | 1 | 1 | 1 | 3 | 535-0022 | ФССЦ, сб.535,поз.0022 | Узлы трубопроводов с установкой необходимых деталей из бесшовных труб, сталь 20, диаметром условного прохода 50 мм, толщиной стенки 3,0 мм | 1348 | 1009 | т | т | 1000 | 0.00045 | 23311.91 | 0 | 0 | 0 | 0 | 1 | 0 | )*0,95 | 0.0004275 | 2 | 10563377 | 153 | 0 | 0 | 0 | 0 | 0 | 0 | 0 | 0
69 | 10563378 | 10563366 | 1456218 | 1 | 1 | 1 | 3 | 535-0041 | ФССЦ, сб.535,поз.0041 | Узлы трубопроводов с установкой необходимых деталей из бесшовных труб, сталь 20, диаметром условного прохода 100 мм, толщиной стенки 4,0 мм | 1348 | 1009 | т | т | 1000 | 0.001 | 17267.85 | 0 | 0 | 0 | 0 | 1 | 0 | )*0,95 | 0.00095 | 2 | 10563378 | 154 | 0 | 0 | 0 | 0 | 0 | 0 | 0 | 0
69 | 10563379 | 10563366 | 1458706 | 1 | 1 | 1 | 3 | 542-0042 | ФССЦ, сб.542,поз.0042 | Пропан-бутан, смесь техническая | 1346 | 1009 | кг | кг | 1 | 0.057 | 8.48 | 0 | 0 | 0 | 0 | 1 | 0 | )*0,95 | 0.05415 | 2 | 10563379 | 155 | 0 | 0 | 0 | 0 | 0 | 0 | 0 | 0
70 | 10563381 | 10563380 | 121645 | 1 | 1 | 1 | 1 | 1-4.0 |  | Затраты труда рабочих, разряд работ 4 | 1369 | 1013 | чел.-ч | чел.-ч | 1 | 0.08 | 0 | 0 | 0 | 9.62 | 0 | 1 | 1 | )*1,00 | 0.08 | 2 | 10563381 | 156 | 0 | 0 | 0 | 0 | 0 | 0 | 0 | 0
70 | 10563382 | 10563380 | 121548 | 1 | 1 | 1 | 1 | 2 |  | Затраты труда машинистов | 608254 | 1013 | чел.час | чел.час | 1 | 0.06 | 0 | 0 | 0 | 0 | 0 | 1 | 2 | )*1 | 0.06 | 2 | 10563382 | 157 | 0 | 0 | 0 | 0 | 0 | 0 | 0 | 0
70 | 10563383 | 10563380 | 1467498 | 1 | 1 | 1 | 2 | 050102 | 364321 | Компрессоры передвижные с двигателем внутреннего сгорания давлением до 686 кПа (7 ат) 5 м3/мин | 1480 | 1013 | маш.ч | МАШ.Ч | 1 | 0.04 | 0 | 90 | 10.06 | 0 | 0 | 1 | 0 | )*1,21 | 0.0484 | 2 | 10563383 | 158 | 0 | 0 | 0 | 0 | 0 | 0 | 0 | 0
70 | 10563384 | 10563380 | 1472060 | 1 | 1 | 1 | 2 | 400311 | 452117 | Спецавтомашины, грузодоподъемность до 8 т, вездеход | 1480 | 1013 | маш.ч | МАШ.Ч | 1 | 0.02 | 0 | 214.93 | 0 | 0 | 0 | 1 | 0 | )*1,21 | 0.0242 | 2 | 10563384 | 159 | 0 | 0 | 0 | 0 | 0 | 0 | 0 | 0
71 | 10563386 | 10563385 | 121645 | 1 | 1 | 1 | 1 | 1-4.0 |  | Затраты труда рабочих, разряд работ 4 | 1369 | 1013 | чел.-ч | чел.-ч | 1 | 0.12 | 0 | 0 | 0 | 9.62 | 0 | 1 | 1 | )*1,00 | 0.12 | 2 | 10563386 | 160 | 0 | 0 | 0 | 0 | 0 | 0 | 0 | 0
71 | 10563387 | 10563385 | 121548 | 1 | 1 | 1 | 1 | 2 |  | Затраты труда машинистов | 608254 | 1013 | чел.час | чел.час | 1 | 0.08 | 0 | 0 | 0 | 0 | 0 | 1 | 2 | )*1 | 0.08 | 2 | 10563387 | 161 | 0 | 0 | 0 | 0 | 0 | 0 | 0 | 0
71 | 10563388 | 10563385 | 1467498 | 1 | 1 | 1 | 2 | 050102 | 364321 | Компрессоры передвижные с двигателем внутреннего сгорания давлением до 686 кПа (7 ат) 5 м3/мин | 1480 | 1013 | маш.ч | МАШ.Ч | 1 | 0.06 | 0 | 90 | 10.06 | 0 | 0 | 1 | 0 | )*1,21 | 0.0726 | 2 | 10563388 | 162 | 0 | 0 | 0 | 0 | 0 | 0 | 0 | 0
71 | 10563389 | 10563385 | 1472060 | 1 | 1 | 1 | 2 | 400311 | 452117 | Спецавтомашины, грузодоподъемность до 8 т, вездеход | 1480 | 1013 | маш.ч | МАШ.Ч | 1 | 0.02 | 0 | 214.93 | 0 | 0 | 0 | 1 | 0 | )*1,21 | 0.0242 | 2 | 10563389 | 163 | 0 | 0 | 0 | 0 | 0 | 0 | 0 | 0
72 | 10563391 | 10563390 | 121645 | 1 | 1 | 1 | 1 | 1-4.0 |  | Затраты труда рабочих, разряд работ 4 | 1369 | 1013 | чел.-ч | чел.-ч | 1 | 14 | 0 | 0 | 0 | 9.62 | 0 | 1 | 1 | )*1,00 | 14 | 2 | 10563391 | 164 | 0 | 0 | 0 | 0 | 0 | 0 | 0 | 0
72 | 10563392 | 10563390 | 121548 | 1 | 1 | 1 | 1 | 2 |  | Затраты труда машинистов | 608254 | 1013 | чел.час | чел.час | 1 | 9.8 | 0 | 0 | 0 | 0 | 0 | 1 | 2 | )*1 | 9.8 | 2 | 10563392 | 165 | 0 | 0 | 0 | 0 | 0 | 0 | 0 | 0
72 | 10563393 | 10563390 | 1467498 | 1 | 1 | 1 | 2 | 050102 | 364321 | Компрессоры передвижные с двигателем внутреннего сгорания давлением до 686 кПа (7 ат) 5 м3/мин | 1480 | 1013 | маш.ч | МАШ.Ч | 1 | 7 | 0 | 90 | 10.06 | 0 | 0 | 1 | 0 | )*1,21 | 8.47 | 2 | 10563393 | 166 | 0 | 0 | 0 | 0 | 0 | 0 | 0 | 0
72 | 10563394 | 10563390 | 1472060 | 1 | 1 | 1 | 2 | 400311 | 452117 | Спецавтомашины, грузодоподъемность до 8 т, вездеход | 1480 | 1013 | маш.ч | МАШ.Ч | 1 | 2.8 | 0 | 214.93 | 0 | 0 | 0 | 1 | 0 | )*1,21 | 3.388 | 2 | 10563394 | 167 | 0 | 0 | 0 | 0 | 0 | 0 | 0 | 0
73 | 10563396 | 10563395 | 121675 | 1 | 1 | 1 | 1 | 1-5.0 |  | Затраты труда рабочих, разряд работ 5 | 1369 | 1013 | чел.-ч | чел.-ч | 1 | 0.72 | 0 | 0 | 0 | 11.08 | 0 | 1 | 1 | )*1,00 | 0.72 | 2 | 10563396 | 168 | 0 | 0 | 0 | 0 | 0 | 0 | 0 | 0
73 | 10563397 | 10563395 | 1471904 | 1 | 1 | 1 | 2 | 392212 | ЦЭМ сб.39, разд.22, поз.12 | Аппарат для полуавтоматической сварки полиэтиленовых труб "встык" "PIPEFUSE" фирмы "SAURON" или аналогичного типа | 1480 | 1013 | маш.ч | МАШ.Ч | 1 | 0.28 | 0 | 26.25 | 0 | 0 | 0 | 1 | 0 | )*1,21 | 0.3388 | 2 | 10563397 | 169 | 0 | 0 | 0 | 0 | 0 | 0 | 0 | 0
73 | 10563398 | 10563395 | 1471916 | 1 | 1 | 1 | 2 | 392255 | ЦЭМ сб.39, разд.22, поз.55 | Генератор напряжения "PLUTONARC" фирмы "SAURON" или аналогичного типа | 1480 | 1013 | маш.ч | МАШ.Ч | 1 | 0.28 | 0 | 18.93 | 0 | 0 | 0 | 1 | 0 | )*1,21 | 0.3388 | 2 | 10563398 | 170 | 0 | 0 | 0 | 0 | 0 | 0 | 0 | 0
74 | 10563400 | 10563399 | 121675 | 1 | 1 | 1 | 1 | 1-5.0 |  | Затраты труда рабочих, разряд работ 5 | 1369 | 1013 | чел.-ч | чел.-ч | 1 | 1.04 | 0 | 0 | 0 | 11.08 | 0 | 1 | 1 | )*1,00 | 1.04 | 2 | 10563400 | 171 | 0 | 0 | 0 | 0 | 0 | 0 | 0 | 0
74 | 10563401 | 10563399 | 1471904 | 1 | 1 | 1 | 2 | 392212 | ЦЭМ сб.39, разд.22, поз.12 | Аппарат для полуавтоматической сварки полиэтиленовых труб "встык" "PIPEFUSE" фирмы "SAURON" или аналогичного типа | 1480 | 1013 | маш.ч | МАШ.Ч | 1 | 0.41 | 0 | 26.25 | 0 | 0 | 0 | 1 | 0 | )*1,21 | 0.4961 | 2 | 10563401 | 172 | 0 | 0 | 0 | 0 | 0 | 0 | 0 | 0
74 | 10563402 | 10563399 | 1471916 | 1 | 1 | 1 | 2 | 392255 | ЦЭМ сб.39, разд.22, поз.55 | Генератор напряжения "PLUTONARC" фирмы "SAURON" или аналогичного типа | 1480 | 1013 | маш.ч | МАШ.Ч | 1 | 0.41 | 0 | 18.93 | 0 | 0 | 0 | 1 | 0 | )*1,21 | 0.4961 | 2 | 10563402 | 173 | 0 | 0 | 0 | 0 | 0 | 0 | 0 | 0
75 | 10563404 | 10563403 | 4079043 | 1 | 1 | 1 | 1 | 1-6.0-73 |  | Затраты труда рабочих-строителей (средний разряд 6.0) | 1476 | 1013 | чел.ч | ЧЕЛ.Ч | 1 | 2.37 | 0 | 0 | 0 | 12.9 | 0 | 1 | 1 |  | 2.37 | 2 | 10563404 | 174 | 0 | 0 | 0 | 0 | 0 | 0 | 0 | 0
75 | 10563405 | 10563403 | 121548 | 1 | 1 | 1 | 1 | 2 |  | Затраты труда машинистов | 608254 | 1013 | чел.час | чел.час | 1 | 0.14 | 0 | 0 | 0 | 0 | 0 | 1 | 2 |  | 0.14 | 2 | 10563405 | 175 | 0 | 0 | 0 | 0 | 0 | 0 | 0 | 0
75 | 10563406 | 10563403 | 9283772 | 1 | 1 | 1 | 2 | 041601 | 427651 | Аппараты рентгеновские для просвечивания металла толщиной до 30 мм | 1480 | 1013 | маш.ч | МАШ.Ч | 1 | 1.22 | 0 | 7.51 | 0 | 0 | 0 | 1 | 0 |  | 1.22 | 2 | 10563406 | 176 | 0 | 0 | 0 | 0 | 0 | 0 | 0 | 0
75 | 10563407 | 10563403 | 9286871 | 1 | 1 | 1 | 2 | 400001 | 451114 | Автомобили бортовые грузоподъемностью до 5 т | 1368 | 1011 | маш.-ч | маш.-ч | 1 | 0.14 | 0 | 60.77 | 11.81 | 0 | 0 | 1 | 0 |  | 0.14 | 2 | 10563407 | 177 | 0 | 0 | 0 | 0 | 0 | 0 | 0 | 0
75 | 10563408 | 10563403 | 9365509 | 1 | 1 | 1 | 3 | 101-9705 | ТССЦ Ульяновской обл.,сб.101,поз.9705 | Пленка радиографическая | 1332 | 1005 | дм2 | дм2 | 0.01 | 10 | 2.59 | 0 | 0 | 0 | 1 | 0 | 0 |  | 10 | 2 | 10563408 | 178 | 0 | 0 | 0 | 0 | 0 | 0 | 0 | 0
75 | 10563409 | 10563403 | 9365514 | 1 | 1 | 1 | 3 | 101-9707 | ТССЦ Ульяновской обл.,сб.101,поз.9707 | Фотопроявитель | 1296 | 1002 | л | л | 1 | 0.013 | 6.39 | 0 | 0 | 0 | 0 | 1 | 0 |  | 0.013 | 2 | 10563409 | 179 | 0 | 0 | 0 | 0 | 0 | 0 | 0 | 0
75 | 10563410 | 10563403 | 9365516 | 1 | 1 | 1 | 3 | 101-9708 | ТССЦ Ульяновской обл.,сб.101,поз.9708 | Фотофиксаж | 1296 | 1002 | л | л | 1 | 0.032 | 4.07 | 0 | 0 | 0 | 0 | 1 | 0 |  | 0.032 | 2 | 10563410 | 180 | 0 | 0 | 0 | 0 | 0 | 0 | 0 | 0
77 | 10563413 | 10563412 | 4077676 | 1 | 1 | 1 | 1 | 1-3.6-73 |  | Затраты труда рабочих-строителей (средний разряд 3.6) | 1476 | 1013 | чел.ч | ЧЕЛ.Ч | 1 | 362.52 | 0 | 0 | 0 | 9.17 | 0 | 1 | 1 |  | 362.52 | 2 | 10563413 | 181 | 0 | 0 | 0 | 0 | 0 | 0 | 0 | 0
77 | 10563414 | 10563412 | 121548 | 1 | 1 | 1 | 1 | 2 |  | Затраты труда машинистов | 608254 | 1013 | чел.час | чел.час | 1 | 2.59 | 0 | 0 | 0 | 0 | 0 | 1 | 2 |  | 2.59 | 2 | 10563414 | 182 | 0 | 0 | 0 | 0 | 0 | 0 | 0 | 0
77 | 10563415 | 10563412 | 9283599 | 1 | 1 | 1 | 2 | 021141 | 483511 | Краны на автомобильном ходу при работе на других видах строительства (кроме магистральных трубопроводов) 10 т | 1368 | 1011 | маш.-ч | маш.-ч | 1 | 0.34 | 0 | 123.73 | 11.81 | 0 | 0 | 1 | 0 |  | 0.34 | 2 | 10563415 | 183 | 0 | 0 | 0 | 0 | 0 | 0 | 0 | 0
77 | 10563416 | 10563412 | 9283718 | 1 | 1 | 1 | 2 | 040102 | 337500 | Электростанции передвижные 4 кВт | 1480 | 1013 | маш.ч | МАШ.Ч | 1 | 1.74 | 0 | 29.08 | 11.81 | 0 | 0 | 1 | 0 |  | 1.74 | 2 | 10563416 | 184 | 0 | 0 | 0 | 0 | 0 | 0 | 0 | 0
77 | 10563417 | 10563412 | 9283797 | 1 | 1 | 1 | 2 | 042900 | 366536 | Установки для гидравлических испытаний трубопроводов, давление нагнетания, низкое 0,1 (1) МПа (кгс/см2), высокое 10 (100) МПа (кгс/см2) | 1480 | 1013 | маш.ч | МАШ.Ч | 1 | 15 | 0 | 4.11 | 0 | 0 | 0 | 1 | 0 |  | 15 | 2 | 10563417 | 185 | 0 | 0 | 0 | 0 | 0 | 0 | 0 | 0
77 | 10563418 | 10563412 | 9286871 | 1 | 1 | 1 | 2 | 400001 | 451114 | Автомобили бортовые грузоподъемностью до 5 т | 1368 | 1011 | маш.-ч | маш.-ч | 1 | 0.51 | 0 | 60.77 | 11.81 | 0 | 0 | 1 | 0 |  | 0.51 | 2 | 10563418 | 186 | 0 | 0 | 0 | 0 | 0 | 0 | 0 | 0
77 | 10563419 | 10563412 | 9360749 | 1 | 1 | 1 | 3 | 102-0025 | ТССЦ Ульяновской обл.,сб.102,поз.0025 | Пиломатериалы хвойных пород. Бруски обрезные длиной 4-6.5 м, шириной 75-150 мм, толщиной 40-75 мм III сорта | 1339 | 1007 | м3 | м3 | 1 | 0.06 | 1252.47 | 0 | 0 | 0 | 0 | 1 | 0 |  | 0.06 | 2 | 10563419 | 187 | 0 | 0 | 0 | 0 | 0 | 0 | 0 | 0
77 | 10563420 | 10563412 | 9359950 | 1 | 1 | 1 | 3 | 103-0671 | ТССЦ Ульяновской обл.,сб.103,поз.0671 | Трубы асбестоцементные класса ВТ-6 условный проход 100 мм, внутренний диаметр 104 мм | 1301 | 1003 | м | м | 1 | 1008 | 13.79 | 0 | 0 | 0 | 0 | 1 | 0 |  | 1008 | 2 | 10563420 | 188 | 0 | 0 | 0 | 0 | 0 | 0 | 0 | 0
77 | 10563421 | 10563412 | 9359999 | 1 | 1 | 1 | 3 | 103-0702 | ТССЦ Ульяновской обл.,сб.103,поз.0702 | Муфты асбестоцементные САМ-6 к трубам ВТ-6 условный проход труб 100 мм, наружный диаметр муфт 171 мм | 1354 | 1010 | шт. | шт. | 1 | 338 | 11.72 | 0 | 0 | 0 | 0 | 1 | 0 |  | 338 | 2 | 10563421 | 189 | 0 | 0 | 0 | 0 | 0 | 0 | 0 | 0
77 | 10563422 | 10563412 | 9360054 | 1 | 1 | 1 | 3 | 103-0742 | ТССЦ Ульяновской обл.,сб.103,поз.0742 | Кольца резиновые для асбестоцементных муфт САМ | 1346 | 1009 | кг | кг | 1 | 68 | 60.41 | 0 | 0 | 0 | 0 | 1 | 0 |  | 68 | 2 | 10563422 | 190 | 0 | 0 | 0 | 0 | 0 | 0 | 0 | 0
77 | 10563423 | 10563412 | 9339679 | 1 | 1 | 1 | 3 | 402-0004 | ТССЦ Ульяновской обл.,сб.402,поз.0004 | Раствор готовый кладочный цементный, марка 100 | 1339 | 1007 | м3 | м3 | 1 | 0.66 | 470.2 | 0 | 0 | 0 | 0 | 1 | 0 |  | 0.66 | 2 | 10563423 | 191 | 0 | 0 | 0 | 0 | 0 | 0 | 0 | 0
77 | 10563424 | 10563412 | 9337853 | 1 | 1 | 1 | 3 | 411-0001 | ТССЦ Ульяновской обл.,сб.411,поз.0001 | Вода | 1339 | 1007 | м3 | м3 | 1 | 15.72 | 3.2 | 0 | 0 | 0 | 0 | 1 | 0 |  | 15.72 | 2 | 10563424 | 192 | 0 | 0 | 0 | 0 | 0 | 0 | 0 | 0
78 | 10563426 | 10563425 | 4078656 | 1 | 1 | 1 | 1 | 1-5.3-73 |  | Затраты труда рабочих-строителей (средний разряд 5.3) | 1476 | 1013 | чел.ч | ЧЕЛ.Ч | 1 | 2.63 | 0 | 0 | 0 | 11.62 | 0 | 1 | 1 |  | 2.63 | 2 | 10563426 | 193 | 0 | 0 | 0 | 0 | 0 | 0 | 0 | 0
78 | 10563427 | 10563425 | 9283778 | 1 | 1 | 1 | 2 | 041801 | 427612 | Дефектоскопы ультразвуковые импульсные с толщиной просвечиваемого изделия до 5000 мм | 1368 | 1011 | маш.-ч | маш.-ч | 1 | 1.7 | 0 | 3.96 | 0 | 0 | 0 | 1 | 0 |  | 1.7 | 2 | 10563427 | 194 | 0 | 0 | 0 | 0 | 0 | 0 | 0 | 0
78 | 10563428 | 10563425 | 9361871 | 1 | 1 | 1 | 3 | 101-0331 | ТССЦ Ульяновской обл.,сб.101,поз.0331 | Контакт керосиновый | 1348 | 1009 | т | т | 1000 | 0.00042 | 1180.31 | 0 | 0 | 0 | 0 | 1 | 0 |  | 0.00042 | 2 | 10563428 | 195 | 0 | 0 | 0 | 0 | 0 | 0 | 0 | 0
79 | 10563430 | 10563429 | 5607868 | 1 | 1 | 1 | 1 | 1-3.9-73 |  | Затраты труда рабочих-строителей (средний разряд 3.9) | 1476 | 1013 | чел.ч | ЧЕЛ.Ч | 1 | 227.36 | 0 | 0 | 0 | 9.51 | 0 | 1 | 1 |  | 227.36 | 2 | 10563430 | 196 | 0 | 0 | 0 | 0 | 0 | 0 | 0 | 0
79 | 10563431 | 10563429 | 121548 | 1 | 1 | 1 | 1 | 2 |  | Затраты труда машинистов | 608254 | 1013 | чел.час | чел.час | 1 | 6.56 | 0 | 0 | 0 | 0 | 0 | 1 | 2 |  | 6.56 | 2 | 10563431 | 197 | 0 | 0 | 0 | 0 | 0 | 0 | 0 | 0
79 | 10563432 | 10563429 | 9283825 | 1 | 1 | 1 | 2 | 030101 | 452712 | Автопогрузчики 5 т | 1368 | 1011 | маш.-ч | маш.-ч | 1 | 0.06 | 0 | 89.34 | 11.81 | 0 | 0 | 1 | 0 |  | 0.06 | 2 | 10563432 | 198 | 0 | 0 | 0 | 0 | 0 | 0 | 0 | 0
79 | 10563433 | 10563429 | 9285186 | 1 | 1 | 1 | 2 | 151203 | 483480 | Машины для очистки и изоляции полимерными лентами труб диаметром 600-800 мм | 1368 | 1011 | маш.-ч | маш.-ч | 1 | 3.25 | 0 | 300.35 | 23.62 | 0 | 0 | 1 | 0 |  | 3.25 | 2 | 10563433 | 199 | 0 | 0 | 0 | 0 | 0 | 0 | 0 | 0
79 | 10563434 | 10563429 | 9286269 | 1 | 1 | 1 | 2 | 330301 | 483331 | Машины шлифовальные электрические | 1368 | 1011 | маш.-ч | маш.-ч | 1 | 42.5 | 0 | 0.83 | 0 | 0 | 0 | 1 | 0 |  | 42.5 | 2 | 10563434 | 200 | 0 | 0 | 0 | 0 | 0 | 0 | 0 | 0
79 | 10563435 | 10563429 | 9363371 | 1 | 1 | 1 | 3 | 101-1564 | ТССЦ Ульяновской обл.,сб.101,поз.1564 | Гидроизол | 1327 | 1005 | м2 | м2 | 1 | 420 | 11.38 | 0 | 0 | 0 | 0 | 1 | 0 |  | 420 | 2 | 10563435 | 201 | 0 | 0 | 0 | 0 | 0 | 0 | 0 | 0
79 | 10563436 | 10563429 | 9363425 | 1 | 1 | 1 | 3 | 101-1597 | ТССЦ Ульяновской обл.,сб.101,поз.1597 | Брезент | 1327 | 1005 | м2 | м2 | 1 | 0.6 | 24.82 | 0 | 0 | 0 | 0 | 1 | 0 |  | 0.6 | 2 | 10563436 | 202 | 0 | 0 | 0 | 0 | 0 | 0 | 0 | 0
79 | 10563437 | 10563429 | 9363653 | 1 | 1 | 1 | 3 | 101-1782 | ТССЦ Ульяновской обл.,сб.101,поз.1782 | Ткань мешочная | 1330 | 1005 | 10 м2 | 10 м2 | 10 | 0.12 | 91.37 | 0 | 0 | 0 | 0 | 1 | 0 |  | 0.12 | 2 | 10563437 | 203 | 0 | 0 | 0 | 0 | 0 | 0 | 0 | 0
79 | 10563438 | 10563429 | 7955034 | 1 | 1 | 1 | 3 | 101-9734 | ТССЦ Ульяновской обл.,сб.101,поз.9734 | Грунтовка битумная | 1348 | 1009 | т | т | 1000 | 0.055 | 36101.38 | 0 | 0 | 0 | 0 | 1 | 0 |  | 0.055 | 2 | 10563438 | 204 | 0 | 0 | 0 | 0 | 0 | 0 | 0 | 0
79 | 10563439 | 10563429 | 9360708 | 1 | 1 | 1 | 3 | 102-0008 | ТССЦ Ульяновской обл.,сб.102,поз.0008 | Лесоматериалы круглые хвойных пород для строительства длиной 3-6.5 м, диаметром 14-24 см | 1339 | 1007 | м3 | м3 | 1 | 0.25 | 537.87 | 0 | 0 | 0 | 0 | 1 | 0 |  | 0.25 | 2 | 10563439 | 205 | 0 | 0 | 0 | 0 | 0 | 0 | 0 | 0
79 | 10563440 | 10563429 | 9356089 | 1 | 1 | 1 | 3 | 113-0073 | ТССЦ Ульяновской обл.,сб.113,поз.0073 | Клей фенолполивинилацетатный марки БФ-2, БФ-2H, сорт высший | 1348 | 1009 | т | т | 1000 | 0.01 | 9593.14 | 0 | 0 | 0 | 0 | 1 | 0 |  | 0.01 | 2 | 10563440 | 206 | 0 | 0 | 0 | 0 | 0 | 0 | 0 | 0
79 | 10563441 | 10563429 | 9318335 | 1 | 1 | 1 | 3 | 548-0020 | ТССЦ Ульяновской обл.,сб.548,поз.0020 | Лента поливилхлоридная липкая толщиной 0.4 мм | 1327 | 1005 | м2 | м2 | 1 | 1452 | 9.22 | 0 | 0 | 0 | 0 | 1 | 0 |  | 1452 | 2 | 10563441 | 207 | 0 | 0 | 0 | 0 | 0 | 0 | 0 | 0
80 | 10563443 | 10563442 | 121675 | 1 | 1 | 1 | 1 | 1-5.0 |  | Затраты труда рабочих, разряд работ 5 | 1369 | 1013 | чел.-ч | чел.-ч | 1 | 0.76 | 0 | 0 | 0 | 11.08 | 0 | 1 | 1 |  | 0.76 | 2 | 10563443 | 208 | 0 | 0 | 0 | 0 | 0 | 0 | 0 | 0
80 | 10563444 | 10563442 | 1471890 | 1 | 1 | 1 | 2 | 392200 | ЦЭМ сб.39, разд.22, поз.00 | Сварочный компьютер типа "THERMOPLAST" фирмы"SAURON" или аналогичного типа | 1480 | 1013 | маш.ч | МАШ.Ч | 1 | 0.22 | 0 | 18.5 | 0 | 0 | 0 | 1 | 0 |  | 0.22 | 2 | 10563444 | 209 | 0 | 0 | 0 | 0 | 0 | 0 | 0 | 0
80 | 10563445 | 10563442 | 1471916 | 1 | 1 | 1 | 2 | 392255 | ЦЭМ сб.39, разд.22, поз.55 | Генератор напряжения "PLUTONARC" фирмы "SAURON" или аналогичного типа | 1480 | 1013 | маш.ч | МАШ.Ч | 1 | 0.22 | 0 | 18.93 | 0 | 0 | 0 | 1 | 0 |  | 0.22 | 2 | 10563445 | 210 | 0 | 0 | 0 | 0 | 0 | 0 | 0 | 0
80 | 10563446 | 10563442 | 1471945 | 1 | 1 | 1 | 2 | 394100 | ЦЭМ сб.39, разд.41, поз.00 | Позиционер-центратор многоцелевой "PROLINE" или аналогичного типа для сборки и сварки полиэтиленовых соединительных деталей с трубой диаметром 32 мм | 1480 | 1013 | маш.ч | МАШ.Ч | 1 | 0.25 | 0 | 7.04 | 0 | 0 | 0 | 1 | 0 |  | 0.25 | 2 | 10563446 | 211 | 0 | 0 | 0 | 0 | 0 | 0 | 0 | 0
80 | 10563447 | 10563442 | 1413792 | 1 | 1 | 1 | 3 | 113-0359 | ФССЦ сб.113, поз.0359 | Обезжириватель "CAMISOLVE" | 1346 | 1009 | кг | кг | 1 | 0.05 | 85 | 0 | 0 | 0 | 0 | 1 | 0 |  | 0.05 | 2 | 10563447 | 212 | 0 | 0 | 0 | 0 | 0 | 0 | 0 | 0
80 | 10563448 | 10563442 | 2288013 | 1 | 1 | 1 | 3 | 534-9501-1 | ФССЦ сб.534, поз.9501-1 | Муфты полиэтиленовые с закладными электронагревателями для труб диаметром 32 мм | 1354 | 1010 | шт. | шт. | 1 | 1 | 68.75 | 0 | 0 | 0 | 0 | 1 | 0 |  | 1 | 2 | 10563448 | 213 | 0 | 0 | 0 | 0 | 0 | 0 | 0 | 0
80 | 10563449 | 10563442 | 1456115 | 1 | 1 | 1 | 3 | 534-9502 | ФССЦ сб.534, поз.9502 | Детали соединительные из полиэтилена с удлиненными хвостовиками (тройники, отводы, переходники, заглушки) | 1354 | 1010 | шт. | шт. | 1 | 1 | 0 | 0 | 0 | 0 | 1 | 0 | 0 |  | 1 | 2 | 10563449 | 214 | 0 | 0 | 0 | 0 | 0 | 0 | 0 | 0
80 | 10563450 | 10563442 | 0 | 0 | 1 | 1 | 3 | прайс |  | ИФС Д=100 мм | 1371 | 1013 | ШТ | ШТ | 1 | 1 | 0 | 0 | 0 | 0 | 0 | 0 | 0 |  | 1 | 2 | 10563450 | 215 | 0 | 0 | 0 | 0 | 0 | 0 | 0 | 0
82 | 10563453 | 10563452 | 5610028 | 1 | 1 | 1 | 1 | 1-3.6-73 |  | Затраты труда рабочих-строителей (средний разряд 3.6) | 1476 | 1013 | чел.ч | ЧЕЛ.Ч | 1 | 2.29 | 0 | 0 | 0 | 9.17 | 0 | 1 | 1 |  | 2.29 | 2 | 10563453 | 216 | 0 | 0 | 0 | 0 | 0 | 0 | 0 | 0
82 | 10563454 | 10563452 | 121548 | 1 | 1 | 1 | 1 | 2 |  | Затраты труда машинистов | 608254 | 1013 | чел.час | чел.час | 1 | 0.05 | 0 | 0 | 0 | 0 | 0 | 1 | 2 |  | 0.05 | 2 | 10563454 | 217 | 0 | 0 | 0 | 0 | 0 | 0 | 0 | 0
82 | 10563455 | 10563452 | 9286871 | 1 | 1 | 1 | 2 | 400001 | 451114 | Автомобили бортовые грузоподъемностью до 5 т | 1368 | 1011 | маш.-ч | маш.-ч | 1 | 0.05 | 0 | 60.77 | 11.81 | 0 | 0 | 1 | 0 |  | 0.05 | 2 | 10563455 | 218 | 0 | 0 | 0 | 0 | 0 | 0 | 0 | 0
82 | 10563456 | 10563452 | 9363553 | 1 | 1 | 1 | 3 | 101-1703 | ТССЦ Ульяновской обл.,сб.101,поз.1703 | Прокладки резиновые (пластина техническая прессованная) | 1346 | 1009 | кг | кг | 1 | 0.08 | 41.22 | 0 | 0 | 0 | 0 | 1 | 0 |  | 0.08 | 2 | 10563456 | 219 | 0 | 0 | 0 | 0 | 0 | 0 | 0 | 0
82 | 10563457 | 10563452 | 9340909 | 1 | 1 | 1 | 3 | 300-0040 | ТССЦ Ульяновской обл.,сб.300,поз.0040 | Болты с гайками и шайбами для санитарно-технических работ, диаметром 16 мм | 1348 | 1009 | т | т | 1000 | 0.0015 | 29526.35 | 0 | 0 | 0 | 0 | 1 | 0 |  | 0.0015 | 2 | 10563457 | 220 | 0 | 0 | 0 | 0 | 0 | 0 | 0 | 0
82 | 10563458 | 10563452 | 9344978 | 1 | 1 | 1 | 3 | 300-9122 | ТССЦ Ульяновской обл.,сб.300,поз.9122 | Задвижки (или клапаны обратные) стальные водопроводные | 1354 | 1010 | шт. | шт. | 1 | 1 | 0 | 0 | 0 | 0 | 1 | 0 | 0 |  | 1 | 2 | 10563458 | 221 | 0 | 0 | 0 | 0 | 0 | 0 | 0 | 0
82 | 10563459 | 10563452 | 0 | 0 | 1 | 1 | 3 | прайс |  | Кран шаровый газовый 11с67п Д=100 мм | 1371 | 1013 | ШТ | ШТ | 1 | 1 | 0 | 0 | 0 | 0 | 0 | 0 | 0 |  | 1 | 2 | 10563459 | 222 | 0 | 0 | 0 | 0 | 0 | 0 | 0 | 0
84 | 10563462 | 10563461 | 5642331 | 1 | 1 | 1 | 1 | 1-5.0-73 |  | Затраты труда рабочих-строителей (средний разряд 5.0) | 1476 | 1013 | чел.ч | ЧЕЛ.Ч | 1 | 0.7 | 0 | 0 | 0 | 11.08 | 0 | 1 | 1 |  | 0.7 | 2 | 10563462 | 223 | 0 | 0 | 0 | 0 | 0 | 0 | 0 | 0
84 | 10563463 | 10563461 | 121548 | 1 | 1 | 1 | 1 | 2 |  | Затраты труда машинистов | 608254 | 1013 | чел.час | чел.час | 1 | 0.42 | 0 | 0 | 0 | 0 | 0 | 1 | 2 |  | 0.42 | 2 | 10563463 | 224 | 0 | 0 | 0 | 0 | 0 | 0 | 0 | 0
84 | 10563464 | 10563461 | 9285132 | 1 | 1 | 1 | 2 | 150202 | 483480 | Агрегаты сварочные двухпостовые для ручной сварки на тракторе 79 кВт (108 л.с.) | 1368 | 1011 | маш.-ч | маш.-ч | 1 | 0.39 | 0 | 100.24 | 11.81 | 0 | 0 | 1 | 0 |  | 0.39 | 2 | 10563464 | 225 | 0 | 0 | 0 | 0 | 0 | 0 | 0 | 0
84 | 10563465 | 10563461 | 9363314 | 1 | 1 | 1 | 3 | 101-1513 | ТССЦ Ульяновской обл.,сб.101,поз.1513 | Электроды диаметром 4 мм Э42 | 1348 | 1009 | т | т | 1000 | 0.00029 | 9181.09 | 0 | 0 | 0 | 0 | 1 | 0 |  | 0.00029 | 2 | 10563465 | 226 | 0 | 0 | 0 | 0 | 0 | 0 | 0 | 0
84 | 10563467 | 10563461 | 9341951 | 1 | 1 | 1 | 3 | 300-0935 | ТССЦ Ульяновской обл.,сб.300,поз.0935 | Фланцы стальные плоские приварные из стали ВСт3сп2, ВСт3сп3; давлением 0.1 и 0.25 МПа (1 и 2.5 кгс/см2), диаметром 100 мм | 1354 | 1010 | шт. | шт. | 1 | 0 | 24.8 | 0 | 0 | 0 | 0 | 0 | 0 |  | 0 | 2 | 10563467 | 227 | 0 | 0 | 0 | 0 | 0 | 0 | 0 | 0
84 | 10563466 | 10563461 | 9347298 | 1 | 1 | 1 | 3 | 300-9508 | ТССЦ Ульяновской обл.,сб.300,поз.9508 | Фланцы стальные плоские | 1354 | 1010 | шт. | шт. | 1 | 1 | 0 | 0 | 0 | 0 | 1 | 0 | 0 |  | 1 | 2 | 10563466 | 228 | 0 | 0 | 0 | 0 | 0 | 0 | 0 | 0
84 | 10563468 | 10563461 | 0 | 0 | 1 | 1 | 3 | прайс |  | ИФС Д=100 | 1371 | 1013 | ШТ | ШТ | 1 | 0 | 0 | 0 | 0 | 0 | 0 | 0 | 0 |  | 0 | 2 | 10563468 | 229 | 0 | 0 | 0 | 0 | 0 | 0 | 0 | 0
87 | 10563472 | 10563471 | 5610028 | 1 | 1 | 1 | 1 | 1-3.6-73 |  | Затраты труда рабочих-строителей (средний разряд 3.6) | 1476 | 1013 | чел.ч | ЧЕЛ.Ч | 1 | 362.52 | 0 | 0 | 0 | 9.17 | 0 | 1 | 1 |  | 362.52 | 2 | 10563472 | 230 | 0 | 0 | 0 | 0 | 0 | 0 | 0 | 0
87 | 10563473 | 10563471 | 121548 | 1 | 1 | 1 | 1 | 2 |  | Затраты труда машинистов | 608254 | 1013 | чел.час | чел.час | 1 | 2.59 | 0 | 0 | 0 | 0 | 0 | 1 | 2 |  | 2.59 | 2 | 10563473 | 231 | 0 | 0 | 0 | 0 | 0 | 0 | 0 | 0
87 | 10563474 | 10563471 | 9283599 | 1 | 1 | 1 | 2 | 021141 | 483511 | Краны на автомобильном ходу при работе на других видах строительства (кроме магистральных трубопроводов) 10 т | 1368 | 1011 | маш.-ч | маш.-ч | 1 | 0.34 | 0 | 123.73 | 11.81 | 0 | 0 | 1 | 0 |  | 0.34 | 2 | 10563474 | 232 | 0 | 0 | 0 | 0 | 0 | 0 | 0 | 0
87 | 10563475 | 10563471 | 9283718 | 1 | 1 | 1 | 2 | 040102 | 337500 | Электростанции передвижные 4 кВт | 1480 | 1013 | маш.ч | МАШ.Ч | 1 | 1.74 | 0 | 29.08 | 11.81 | 0 | 0 | 1 | 0 |  | 1.74 | 2 | 10563475 | 233 | 0 | 0 | 0 | 0 | 0 | 0 | 0 | 0
87 | 10563476 | 10563471 | 9283797 | 1 | 1 | 1 | 2 | 042900 | 366536 | Установки для гидравлических испытаний трубопроводов, давление нагнетания, низкое 0,1 (1) МПа (кгс/см2), высокое 10 (100) МПа (кгс/см2) | 1480 | 1013 | маш.ч | МАШ.Ч | 1 | 15 | 0 | 4.11 | 0 | 0 | 0 | 1 | 0 |  | 15 | 2 | 10563476 | 234 | 0 | 0 | 0 | 0 | 0 | 0 | 0 | 0
87 | 10563477 | 10563471 | 9286871 | 1 | 1 | 1 | 2 | 400001 | 451114 | Автомобили бортовые грузоподъемностью до 5 т | 1368 | 1011 | маш.-ч | маш.-ч | 1 | 0.51 | 0 | 60.77 | 11.81 | 0 | 0 | 1 | 0 |  | 0.51 | 2 | 10563477 | 235 | 0 | 0 | 0 | 0 | 0 | 0 | 0 | 0
87 | 10563478 | 10563471 | 9360749 | 1 | 1 | 1 | 3 | 102-0025 | ТССЦ Ульяновской обл.,сб.102,поз.0025 | Пиломатериалы хвойных пород. Бруски обрезные длиной 4-6.5 м, шириной 75-150 мм, толщиной 40-75 мм III сорта | 1339 | 1007 | м3 | м3 | 1 | 0.06 | 1252.47 | 0 | 0 | 0 | 0 | 1 | 0 |  | 0.06 | 2 | 10563478 | 236 | 0 | 0 | 0 | 0 | 0 | 0 | 0 | 0
87 | 10563479 | 10563471 | 9359950 | 1 | 1 | 1 | 3 | 103-0671 | ТССЦ Ульяновской обл.,сб.103,поз.0671 | Трубы асбестоцементные класса ВТ-6 условный проход 100 мм, внутренний диаметр 104 мм | 1301 | 1003 | м | м | 1 | 1008 | 13.79 | 0 | 0 | 0 | 0 | 1 | 0 |  | 1008 | 2 | 10563479 | 237 | 0 | 0 | 0 | 0 | 0 | 0 | 0 | 0
87 | 10563480 | 10563471 | 9359999 | 1 | 1 | 1 | 3 | 103-0702 | ТССЦ Ульяновской обл.,сб.103,поз.0702 | Муфты асбестоцементные САМ-6 к трубам ВТ-6 условный проход труб 100 мм, наружный диаметр муфт 171 мм | 1354 | 1010 | шт. | шт. | 1 | 338 | 11.72 | 0 | 0 | 0 | 0 | 1 | 0 |  | 338 | 2 | 10563480 | 238 | 0 | 0 | 0 | 0 | 0 | 0 | 0 | 0
87 | 10563481 | 10563471 | 9360054 | 1 | 1 | 1 | 3 | 103-0742 | ТССЦ Ульяновской обл.,сб.103,поз.0742 | Кольца резиновые для асбестоцементных муфт САМ | 1346 | 1009 | кг | кг | 1 | 68 | 60.41 | 0 | 0 | 0 | 0 | 1 | 0 |  | 68 | 2 | 10563481 | 239 | 0 | 0 | 0 | 0 | 0 | 0 | 0 | 0
87 | 10563482 | 10563471 | 9339679 | 1 | 1 | 1 | 3 | 402-0004 | ТССЦ Ульяновской обл.,сб.402,поз.0004 | Раствор готовый кладочный цементный, марка 100 | 1339 | 1007 | м3 | м3 | 1 | 0.66 | 470.2 | 0 | 0 | 0 | 0 | 1 | 0 |  | 0.66 | 2 | 10563482 | 240 | 0 | 0 | 0 | 0 | 0 | 0 | 0 | 0
87 | 10563483 | 10563471 | 9337853 | 1 | 1 | 1 | 3 | 411-0001 | ТССЦ Ульяновской обл.,сб.411,поз.0001 | Вода | 1339 | 1007 | м3 | м3 | 1 | 15.72 | 3.2 | 0 | 0 | 0 | 0 | 1 | 0 |  | 15.72 | 2 | 10563483 | 241 | 0 | 0 | 0 | 0 | 0 | 0 | 0 | 0
88 | 10563485 | 10563484 | 5607759 | 1 | 1 | 1 | 1 | 1-3.4-73 |  | Затраты труда рабочих-строителей (средний разряд 3.4) | 1476 | 1013 | чел.ч | ЧЕЛ.Ч | 1 | 0.34 | 0 | 0 | 0 | 8.96 | 0 | 1 | 1 |  | 0.34 | 2 | 10563485 | 242 | 0 | 0 | 0 | 0 | 0 | 0 | 0 | 0
88 | 10563486 | 10563484 | 9286272 | 1 | 1 | 1 | 2 | 330302 | 483331 | Машины шлифовальные угловые | 1480 | 1013 | маш.ч | МАШ.Ч | 1 | 0.31 | 0 | 2.12 | 0 | 0 | 0 | 1 | 0 |  | 0.31 | 2 | 10563486 | 243 | 0 | 0 | 0 | 0 | 0 | 0 | 0 | 0
88 | 10563487 | 10563484 | 9363439 | 1 | 1 | 1 | 3 | 101-1603 | ТССЦ Ульяновской обл.,сб.101,поз.1603 | Круг отрезной, тип 14А40-HСТ341-БУ 80 м/с 2 класса размером 200х3.2х32 мм | 1354 | 1010 | шт. | шт. | 1 | 0.51 | 19.89 | 0 | 0 | 0 | 0 | 1 | 0 |  | 0.51 | 2 | 10563487 | 244 | 0 | 0 | 0 | 0 | 0 | 0 | 0 | 0
89 | 10563489 | 10563488 | 5603299 | 1 | 1 | 1 | 1 | 1-3.5-73 |  | Затраты труда рабочих-строителей (средний разряд 3.5) | 1476 | 1013 | чел.ч | ЧЕЛ.Ч | 1 | 4.8 | 0 | 0 | 0 | 9.07 | 0 | 1 | 1 |  | 4.8 | 2 | 10563489 | 245 | 0 | 0 | 0 | 0 | 0 | 0 | 0 | 0
89 | 10563490 | 10563488 | 121548 | 1 | 1 | 1 | 1 | 2 |  | Затраты труда машинистов | 608254 | 1013 | чел.час | чел.час | 1 | 2.62 | 0 | 0 | 0 | 0 | 0 | 1 | 2 |  | 2.62 | 2 | 10563490 | 246 | 0 | 0 | 0 | 0 | 0 | 0 | 0 | 0
89 | 10563491 | 10563488 | 9283599 | 1 | 1 | 1 | 2 | 021141 | 483511 | Краны на автомобильном ходу при работе на других видах строительства (кроме магистральных трубопроводов) 10 т | 1368 | 1011 | маш.-ч | маш.-ч | 1 | 0.01 | 0 | 123.73 | 11.81 | 0 | 0 | 1 | 0 |  | 0.01 | 2 | 10563491 | 247 | 0 | 0 | 0 | 0 | 0 | 0 | 0 | 0
89 | 10563492 | 10563488 | 9284333 | 1 | 1 | 1 | 2 | 081600 | 483400 | Агрегаты для сварки полиэтиленовых труб | 1480 | 1013 | маш.ч | МАШ.Ч | 1 | 2.6 | 0 | 78.26 | 11.81 | 0 | 0 | 1 | 0 |  | 2.6 | 2 | 10563492 | 248 | 0 | 0 | 0 | 0 | 0 | 0 | 0 | 0
89 | 10563493 | 10563488 | 9286871 | 1 | 1 | 1 | 2 | 400001 | 451114 | Автомобили бортовые грузоподъемностью до 5 т | 1368 | 1011 | маш.-ч | маш.-ч | 1 | 0.01 | 0 | 60.77 | 11.81 | 0 | 0 | 1 | 0 |  | 0.01 | 2 | 10563493 | 249 | 0 | 0 | 0 | 0 | 0 | 0 | 0 | 0
89 | 10563494 | 10563488 | 9347160 | 1 | 1 | 1 | 3 | 300-9490 | ТССЦ Ульяновской обл.,сб.300,поз.9490 | Фасонные части | 1354 | 1010 | шт. | шт. | 1 | 10 | 0 | 0 | 0 | 0 | 1 | 0 | 0 |  | 10 | 2 | 10563494 | 250 | 0 | 0 | 0 | 0 | 0 | 0 | 0 | 0
89 | 10563495 | 10563488 | 0 | 0 | 1 | 1 | 3 | прайс |  | НСПСПЭ80 ГАЗ 110х10/108х4 | 1371 | 1013 | ШТ | ШТ | 1 | 10 | 0 | 0 | 0 | 0 | 0 | 0 | 0 |  | 10 | 2 | 10563495 | 251 | 0 | 0 | 0 | 0 | 0 | 0 | 0 | 0
91 | 10563498 | 10563497 | 121675 | 1 | 1 | 1 | 1 | 1-5.0 |  | Затраты труда рабочих, разряд работ 5 | 1369 | 1013 | чел.-ч | чел.-ч | 1 | 1.9 | 0 | 0 | 0 | 11.08 | 0 | 1 | 1 |  | 1.9 | 2 | 10563498 | 252 | 0 | 0 | 0 | 0 | 0 | 0 | 0 | 0
91 | 10563499 | 10563497 | 1471890 | 1 | 1 | 1 | 2 | 392200 | ЦЭМ сб.39, разд.22, поз.00 | Сварочный компьютер типа "THERMOPLAST" фирмы"SAURON" или аналогичного типа | 1480 | 1013 | маш.ч | МАШ.Ч | 1 | 0.72 | 0 | 18.5 | 0 | 0 | 0 | 1 | 0 |  | 0.72 | 2 | 10563499 | 253 | 0 | 0 | 0 | 0 | 0 | 0 | 0 | 0
91 | 10563500 | 10563497 | 1471916 | 1 | 1 | 1 | 2 | 392255 | ЦЭМ сб.39, разд.22, поз.55 | Генератор напряжения "PLUTONARC" фирмы "SAURON" или аналогичного типа | 1480 | 1013 | маш.ч | МАШ.Ч | 1 | 0.72 | 0 | 18.93 | 0 | 0 | 0 | 1 | 0 |  | 0.72 | 2 | 10563500 | 254 | 0 | 0 | 0 | 0 | 0 | 0 | 0 | 0
91 | 10563501 | 10563497 | 1471949 | 1 | 1 | 1 | 2 | 394102 | ЦЭМ сб.39, разд.41, поз.02 | Позиционер-центратор многоцелевой "PROLINE" или аналогичного типа для сборки и сварки полиэтиленовых соединительных деталей с трубой диаметром 110 мм | 1480 | 1013 | маш.ч | МАШ.Ч | 1 | 0.78 | 0 | 14.28 | 0 | 0 | 0 | 1 | 0 |  | 0.78 | 2 | 10563501 | 255 | 0 | 0 | 0 | 0 | 0 | 0 | 0 | 0
91 | 10563502 | 10563497 | 1413792 | 1 | 1 | 1 | 3 | 113-0359 | ФССЦ сб.113, поз.0359 | Обезжириватель "CAMISOLVE" | 1346 | 1009 | кг | кг | 1 | 0.13 | 85 | 0 | 0 | 0 | 0 | 1 | 0 |  | 0.13 | 2 | 10563502 | 256 | 0 | 0 | 0 | 0 | 0 | 0 | 0 | 0
91 | 10563503 | 10563497 | 2288017 | 1 | 1 | 1 | 3 | 534-9501-3 | ФССЦ сб.534, поз.9501-3 | Муфты полиэтиленовые с закладными электронагревателями для труб диаметром 110 мм | 1354 | 1010 | шт. | шт. | 1 | 1 | 281.4 | 0 | 0 | 0 | 0 | 1 | 0 |  | 1 | 2 | 10563503 | 257 | 0 | 0 | 0 | 0 | 0 | 0 | 0 | 0
91 | 10563504 | 10563497 | 1456115 | 1 | 1 | 1 | 3 | 534-9502 | ФССЦ сб.534, поз.9502 | Детали соединительные из полиэтилена с удлиненными хвостовиками (тройники, отводы, переходники, заглушки) | 1354 | 1010 | шт. | шт. | 1 | 1 | 0 | 0 | 0 | 0 | 1 | 0 | 0 |  | 1 | 2 | 10563504 | 258 | 0 | 0 | 0 | 0 | 0 | 0 | 0 | 0
91 | 10563505 | 10563497 | 0 | 0 | 1 | 1 | 3 | прайс |  | Отвод 90 110 Т ГАЗ (в т.ч. аварийный запас-1 шт) | 1371 | 1013 | ШТ | ШТ | 1 | 1 | 0 | 0 | 0 | 0 | 0 | 0 | 0 |  | 1 | 2 | 10563505 | 259 | 0 | 0 | 0 | 0 | 0 | 0 | 0 | 0
93 | 10563509 | 10563508 | 121675 | 1 | 1 | 1 | 1 | 1-5.0 |  | Затраты труда рабочих, разряд работ 5 | 1369 | 1013 | чел.-ч | чел.-ч | 1 | 1.18 | 0 | 0 | 0 | 11.08 | 0 | 1 | 1 |  | 1.18 | 2 | 10563509 | 260 | 0 | 0 | 0 | 0 | 0 | 0 | 0 | 0
93 | 10563510 | 10563508 | 1471890 | 1 | 1 | 1 | 2 | 392200 | ЦЭМ сб.39, разд.22, поз.00 | Сварочный компьютер типа "THERMOPLAST" фирмы"SAURON" или аналогичного типа | 1480 | 1013 | маш.ч | МАШ.Ч | 1 | 0.4 | 0 | 18.5 | 0 | 0 | 0 | 1 | 0 |  | 0.4 | 2 | 10563510 | 261 | 0 | 0 | 0 | 0 | 0 | 0 | 0 | 0
93 | 10563511 | 10563508 | 1471916 | 1 | 1 | 1 | 2 | 392255 | ЦЭМ сб.39, разд.22, поз.55 | Генератор напряжения "PLUTONARC" фирмы "SAURON" или аналогичного типа | 1480 | 1013 | маш.ч | МАШ.Ч | 1 | 0.4 | 0 | 18.93 | 0 | 0 | 0 | 1 | 0 |  | 0.4 | 2 | 10563511 | 262 | 0 | 0 | 0 | 0 | 0 | 0 | 0 | 0
93 | 10563512 | 10563508 | 1471947 | 1 | 1 | 1 | 2 | 394101 | ЦЭМ сб.39, разд.41, поз.01 | Позиционер-центратор многоцелевой "PROLINE" или аналогичного типа для сборки и сварки полиэтиленовых соединительных деталей с трубой диаметром 63 мм | 1480 | 1013 | маш.ч | МАШ.Ч | 1 | 0.45 | 0 | 9.12 | 0 | 0 | 0 | 1 | 0 |  | 0.45 | 2 | 10563512 | 263 | 0 | 0 | 0 | 0 | 0 | 0 | 0 | 0
93 | 10563513 | 10563508 | 1413792 | 1 | 1 | 1 | 3 | 113-0359 | ФССЦ сб.113, поз.0359 | Обезжириватель "CAMISOLVE" | 1346 | 1009 | кг | кг | 1 | 0.1 | 85 | 0 | 0 | 0 | 0 | 1 | 0 |  | 0.1 | 2 | 10563513 | 264 | 0 | 0 | 0 | 0 | 0 | 0 | 0 | 0
93 | 10563514 | 10563508 | 2288015 | 1 | 1 | 1 | 3 | 534-9501-2 | ФССЦ сб.534, поз.9501-2 | Муфты полиэтиленовые с закладными электронагревателями для труб диаметром 63 мм | 1354 | 1010 | шт. | шт. | 1 | 1 | 133.96 | 0 | 0 | 0 | 0 | 1 | 0 |  | 1 | 2 | 10563514 | 265 | 0 | 0 | 0 | 0 | 0 | 0 | 0 | 0
93 | 10563515 | 10563508 | 1456115 | 1 | 1 | 1 | 3 | 534-9502 | ФССЦ сб.534, поз.9502 | Детали соединительные из полиэтилена с удлиненными хвостовиками (тройники, отводы, переходники, заглушки) | 1354 | 1010 | шт. | шт. | 1 | 1 | 0 | 0 | 0 | 0 | 1 | 0 | 0 |  | 1 | 2 | 10563515 | 266 | 0 | 0 | 0 | 0 | 0 | 0 | 0 | 0
93 | 10563516 | 10563508 | 0 | 0 | 1 | 1 | 3 | прайс |  | Отвод 90 63 Т ГАЗ (в т.ч. аварийный запас-3 шт) | 1371 | 1013 | ШТ | ШТ | 1 | 1 | 0 | 0 | 0 | 0 | 0 | 0 | 0 |  | 1 | 2 | 10563516 | 267 | 0 | 0 | 0 | 0 | 0 | 0 | 0 | 0
95 | 10563520 | 10563519 | 121675 | 1 | 1 | 1 | 1 | 1-5.0 |  | Затраты труда рабочих, разряд работ 5 | 1369 | 1013 | чел.-ч | чел.-ч | 1 | 1.9 | 0 | 0 | 0 | 11.08 | 0 | 1 | 1 |  | 1.9 | 2 | 10563520 | 268 | 0 | 0 | 0 | 0 | 0 | 0 | 0 | 0
95 | 10563521 | 10563519 | 1471890 | 1 | 1 | 1 | 2 | 392200 | ЦЭМ сб.39, разд.22, поз.00 | Сварочный компьютер типа "THERMOPLAST" фирмы"SAURON" или аналогичного типа | 1480 | 1013 | маш.ч | МАШ.Ч | 1 | 0.72 | 0 | 18.5 | 0 | 0 | 0 | 1 | 0 |  | 0.72 | 2 | 10563521 | 269 | 0 | 0 | 0 | 0 | 0 | 0 | 0 | 0
95 | 10563522 | 10563519 | 1471916 | 1 | 1 | 1 | 2 | 392255 | ЦЭМ сб.39, разд.22, поз.55 | Генератор напряжения "PLUTONARC" фирмы "SAURON" или аналогичного типа | 1480 | 1013 | маш.ч | МАШ.Ч | 1 | 0.72 | 0 | 18.93 | 0 | 0 | 0 | 1 | 0 |  | 0.72 | 2 | 10563522 | 270 | 0 | 0 | 0 | 0 | 0 | 0 | 0 | 0
95 | 10563523 | 10563519 | 1471949 | 1 | 1 | 1 | 2 | 394102 | ЦЭМ сб.39, разд.41, поз.02 | Позиционер-центратор многоцелевой "PROLINE" или аналогичного типа для сборки и сварки полиэтиленовых соединительных деталей с трубой диаметром 110 мм | 1480 | 1013 | маш.ч | МАШ.Ч | 1 | 0.78 | 0 | 14.28 | 0 | 0 | 0 | 1 | 0 |  | 0.78 | 2 | 10563523 | 271 | 0 | 0 | 0 | 0 | 0 | 0 | 0 | 0
95 | 10563524 | 10563519 | 1413792 | 1 | 1 | 1 | 3 | 113-0359 | ФССЦ сб.113, поз.0359 | Обезжириватель "CAMISOLVE" | 1346 | 1009 | кг | кг | 1 | 0.13 | 85 | 0 | 0 | 0 | 0 | 1 | 0 |  | 0.13 | 2 | 10563524 | 272 | 0 | 0 | 0 | 0 | 0 | 0 | 0 | 0
95 | 10563525 | 10563519 | 2288017 | 1 | 1 | 1 | 3 | 534-9501-3 | ФССЦ сб.534, поз.9501-3 | Муфты полиэтиленовые с закладными электронагревателями для труб диаметром 110 мм | 1354 | 1010 | шт. | шт. | 1 | 1 | 281.4 | 0 | 0 | 0 | 0 | 1 | 0 |  | 1 | 2 | 10563525 | 273 | 0 | 0 | 0 | 0 | 0 | 0 | 0 | 0
95 | 10563526 | 10563519 | 1456115 | 1 | 1 | 1 | 3 | 534-9502 | ФССЦ сб.534, поз.9502 | Детали соединительные из полиэтилена с удлиненными хвостовиками (тройники, отводы, переходники, заглушки) | 1354 | 1010 | шт. | шт. | 1 | 1 | 0 | 0 | 0 | 0 | 1 | 0 | 0 |  | 1 | 2 | 10563526 | 274 | 0 | 0 | 0 | 0 | 0 | 0 | 0 | 0
95 | 10563527 | 10563519 | 0 | 0 | 1 | 1 | 3 | прайс |  | Переход 110х63 Т ГАЗ (в т.ч. аварийный запас-3 шт) | 1371 | 1013 | ШТ | ШТ | 1 | 1 | 0 | 0 | 0 | 0 | 0 | 0 | 0 |  | 1 | 2 | 10563527 | 275 | 0 | 0 | 0 | 0 | 0 | 0 | 0 | 0
95 | 10563529 | 10563519 | 0 | 0 | 1 | 1 | 3 | прайс |  | Заглушка Д 63 (аварийный запас - 3 шт) | 1371 | 1013 | ШТ | ШТ | 1 | 1.2857 | 0 | 0 | 0 | 0 | 0 | 0 | 0 |  | 1.2857 | 2 | 10563529 | 276 | 0 | 0 | 0 | 0 | 0 | 0 | 0 | 0
98 | 10563534 | 10563533 | 121675 | 1 | 1 | 1 | 1 | 1-5.0 |  | Затраты труда рабочих, разряд работ 5 | 1369 | 1013 | чел.-ч | чел.-ч | 1 | 0.76 | 0 | 0 | 0 | 11.08 | 0 | 1 | 1 |  | 0.76 | 2 | 10563534 | 277 | 0 | 0 | 0 | 0 | 0 | 0 | 0 | 0
98 | 10563535 | 10563533 | 1471890 | 1 | 1 | 1 | 2 | 392200 | ЦЭМ сб.39, разд.22, поз.00 | Сварочный компьютер типа "THERMOPLAST" фирмы"SAURON" или аналогичного типа | 1480 | 1013 | маш.ч | МАШ.Ч | 1 | 0.22 | 0 | 18.5 | 0 | 0 | 0 | 1 | 0 |  | 0.22 | 2 | 10563535 | 278 | 0 | 0 | 0 | 0 | 0 | 0 | 0 | 0
98 | 10563536 | 10563533 | 1471916 | 1 | 1 | 1 | 2 | 392255 | ЦЭМ сб.39, разд.22, поз.55 | Генератор напряжения "PLUTONARC" фирмы "SAURON" или аналогичного типа | 1480 | 1013 | маш.ч | МАШ.Ч | 1 | 0.22 | 0 | 18.93 | 0 | 0 | 0 | 1 | 0 |  | 0.22 | 2 | 10563536 | 279 | 0 | 0 | 0 | 0 | 0 | 0 | 0 | 0
98 | 10563537 | 10563533 | 1471945 | 1 | 1 | 1 | 2 | 394100 | ЦЭМ сб.39, разд.41, поз.00 | Позиционер-центратор многоцелевой "PROLINE" или аналогичного типа для сборки и сварки полиэтиленовых соединительных деталей с трубой диаметром 32 мм | 1480 | 1013 | маш.ч | МАШ.Ч | 1 | 0.25 | 0 | 7.04 | 0 | 0 | 0 | 1 | 0 |  | 0.25 | 2 | 10563537 | 280 | 0 | 0 | 0 | 0 | 0 | 0 | 0 | 0
98 | 10563538 | 10563533 | 1413792 | 1 | 1 | 1 | 3 | 113-0359 | ФССЦ сб.113, поз.0359 | Обезжириватель "CAMISOLVE" | 1346 | 1009 | кг | кг | 1 | 0.05 | 85 | 0 | 0 | 0 | 0 | 1 | 0 |  | 0.05 | 2 | 10563538 | 281 | 0 | 0 | 0 | 0 | 0 | 0 | 0 | 0
98 | 10563539 | 10563533 | 2288013 | 1 | 1 | 1 | 3 | 534-9501-1 | ФССЦ сб.534, поз.9501-1 | Муфты полиэтиленовые с закладными электронагревателями для труб диаметром 32 мм | 1354 | 1010 | шт. | шт. | 1 | 1 | 68.75 | 0 | 0 | 0 | 0 | 1 | 0 |  | 1 | 2 | 10563539 | 282 | 0 | 0 | 0 | 0 | 0 | 0 | 0 | 0
98 | 10563540 | 10563533 | 1456115 | 1 | 1 | 1 | 3 | 534-9502 | ФССЦ сб.534, поз.9502 | Детали соединительные из полиэтилена с удлиненными хвостовиками (тройники, отводы, переходники, заглушки) | 1354 | 1010 | шт. | шт. | 1 | 1 | 0 | 0 | 0 | 0 | 1 | 0 | 0 |  | 1 | 2 | 10563540 | 283 | 0 | 0 | 0 | 0 | 0 | 0 | 0 | 0
99 | 10563542 | 10563541 | 121675 | 1 | 1 | 1 | 1 | 1-5.0 |  | Затраты труда рабочих, разряд работ 5 | 1369 | 1013 | чел.-ч | чел.-ч | 1 | 1.9 | 0 | 0 | 0 | 11.08 | 0 | 1 | 1 |  | 1.9 | 2 | 10563542 | 284 | 0 | 0 | 0 | 0 | 0 | 0 | 0 | 0
99 | 10563543 | 10563541 | 1471890 | 1 | 1 | 1 | 2 | 392200 | ЦЭМ сб.39, разд.22, поз.00 | Сварочный компьютер типа "THERMOPLAST" фирмы"SAURON" или аналогичного типа | 1480 | 1013 | маш.ч | МАШ.Ч | 1 | 0.72 | 0 | 18.5 | 0 | 0 | 0 | 1 | 0 |  | 0.72 | 2 | 10563543 | 285 | 0 | 0 | 0 | 0 | 0 | 0 | 0 | 0
99 | 10563544 | 10563541 | 1471916 | 1 | 1 | 1 | 2 | 392255 | ЦЭМ сб.39, разд.22, поз.55 | Генератор напряжения "PLUTONARC" фирмы "SAURON" или аналогичного типа | 1480 | 1013 | маш.ч | МАШ.Ч | 1 | 0.72 | 0 | 18.93 | 0 | 0 | 0 | 1 | 0 |  | 0.72 | 2 | 10563544 | 286 | 0 | 0 | 0 | 0 | 0 | 0 | 0 | 0
99 | 10563545 | 10563541 | 1471949 | 1 | 1 | 1 | 2 | 394102 | ЦЭМ сб.39, разд.41, поз.02 | Позиционер-центратор многоцелевой "PROLINE" или аналогичного типа для сборки и сварки полиэтиленовых соединительных деталей с трубой диаметром 110 мм | 1480 | 1013 | маш.ч | МАШ.Ч | 1 | 0.78 | 0 | 14.28 | 0 | 0 | 0 | 1 | 0 |  | 0.78 | 2 | 10563545 | 287 | 0 | 0 | 0 | 0 | 0 | 0 | 0 | 0
99 | 10563546 | 10563541 | 1413792 | 1 | 1 | 1 | 3 | 113-0359 | ФССЦ сб.113, поз.0359 | Обезжириватель "CAMISOLVE" | 1346 | 1009 | кг | кг | 1 | 0.13 | 85 | 0 | 0 | 0 | 0 | 1 | 0 |  | 0.13 | 2 | 10563546 | 288 | 0 | 0 | 0 | 0 | 0 | 0 | 0 | 0
99 | 10563547 | 10563541 | 2288017 | 1 | 1 | 1 | 3 | 534-9501-3 | ФССЦ сб.534, поз.9501-3 | Муфты полиэтиленовые с закладными электронагревателями для труб диаметром 110 мм | 1354 | 1010 | шт. | шт. | 1 | 1 | 281.4 | 0 | 0 | 0 | 0 | 1 | 0 |  | 1 | 2 | 10563547 | 289 | 0 | 0 | 0 | 0 | 0 | 0 | 0 | 0
99 | 10563548 | 10563541 | 1456115 | 1 | 1 | 1 | 3 | 534-9502 | ФССЦ сб.534, поз.9502 | Детали соединительные из полиэтилена с удлиненными хвостовиками (тройники, отводы, переходники, заглушки) | 1354 | 1010 | шт. | шт. | 1 | 1 | 0 | 0 | 0 | 0 | 1 | 0 | 0 |  | 1 | 2 | 10563548 | 290 | 0 | 0 | 0 | 0 | 0 | 0 | 0 | 0
100 | 10563550 | 10563549 | 121675 | 1 | 1 | 1 | 1 | 1-5.0 |  | Затраты труда рабочих, разряд работ 5 | 1369 | 1013 | чел.-ч | чел.-ч | 1 | 1.18 | 0 | 0 | 0 | 11.08 | 0 | 1 | 1 |  | 1.18 | 2 | 10563550 | 291 | 0 | 0 | 0 | 0 | 0 | 0 | 0 | 0
100 | 10563551 | 10563549 | 1471890 | 1 | 1 | 1 | 2 | 392200 | ЦЭМ сб.39, разд.22, поз.00 | Сварочный компьютер типа "THERMOPLAST" фирмы"SAURON" или аналогичного типа | 1480 | 1013 | маш.ч | МАШ.Ч | 1 | 0.4 | 0 | 18.5 | 0 | 0 | 0 | 1 | 0 |  | 0.4 | 2 | 10563551 | 292 | 0 | 0 | 0 | 0 | 0 | 0 | 0 | 0
100 | 10563552 | 10563549 | 1471916 | 1 | 1 | 1 | 2 | 392255 | ЦЭМ сб.39, разд.22, поз.55 | Генератор напряжения "PLUTONARC" фирмы "SAURON" или аналогичного типа | 1480 | 1013 | маш.ч | МАШ.Ч | 1 | 0.4 | 0 | 18.93 | 0 | 0 | 0 | 1 | 0 |  | 0.4 | 2 | 10563552 | 293 | 0 | 0 | 0 | 0 | 0 | 0 | 0 | 0
100 | 10563553 | 10563549 | 1471947 | 1 | 1 | 1 | 2 | 394101 | ЦЭМ сб.39, разд.41, поз.01 | Позиционер-центратор многоцелевой "PROLINE" или аналогичного типа для сборки и сварки полиэтиленовых соединительных деталей с трубой диаметром 63 мм | 1480 | 1013 | маш.ч | МАШ.Ч | 1 | 0.45 | 0 | 9.12 | 0 | 0 | 0 | 1 | 0 |  | 0.45 | 2 | 10563553 | 294 | 0 | 0 | 0 | 0 | 0 | 0 | 0 | 0
100 | 10563554 | 10563549 | 1413792 | 1 | 1 | 1 | 3 | 113-0359 | ФССЦ сб.113, поз.0359 | Обезжириватель "CAMISOLVE" | 1346 | 1009 | кг | кг | 1 | 0.1 | 85 | 0 | 0 | 0 | 0 | 1 | 0 |  | 0.1 | 2 | 10563554 | 295 | 0 | 0 | 0 | 0 | 0 | 0 | 0 | 0
100 | 10563555 | 10563549 | 2288015 | 1 | 1 | 1 | 3 | 534-9501-2 | ФССЦ сб.534, поз.9501-2 | Муфты полиэтиленовые с закладными электронагревателями для труб диаметром 63 мм | 1354 | 1010 | шт. | шт. | 1 | 1 | 133.96 | 0 | 0 | 0 | 0 | 1 | 0 |  | 1 | 2 | 10563555 | 296 | 0 | 0 | 0 | 0 | 0 | 0 | 0 | 0
100 | 10563559 | 10563549 | 9323465 | 1 | 1 | 1 | 3 | 534-9501-3 | ТССЦ Ульяновской обл.,сб.534,поз.9501-3 | Муфты полиэтиленовые с закладными электронагревателями для труб диаметром 110 мм | 1354 | 1010 | шт. | шт. | 1 | 0 | 281.4 | 0 | 0 | 0 | 0 | 0 | 0 |  | 0 | 2 | 10563559 | 297 | 0 | 0 | 0 | 0 | 0 | 0 | 0 | 0
100 | 10563556 | 10563549 | 1456115 | 1 | 1 | 1 | 3 | 534-9502 | ФССЦ сб.534, поз.9502 | Детали соединительные из полиэтилена с удлиненными хвостовиками (тройники, отводы, переходники, заглушки) | 1354 | 1010 | шт. | шт. | 1 | 1 | 0 | 0 | 0 | 0 | 1 | 0 | 0 |  | 1 | 2 | 10563556 | 298 | 0 | 0 | 0 | 0 | 0 | 0 | 0 | 0
100 | 10563557 | 10563549 | 0 | 0 | 1 | 1 | 3 | прайс |  | Тройник 110х110 ГАЗ (в т.ч. (авариный запас-3шт) | 1371 | 1013 | ШТ | ШТ | 1 | 3.5 | 0 | 0 | 0 | 0 | 0 | 0 | 0 |  | 3.5 | 2 | 10563557 | 299 | 0 | 0 | 0 | 0 | 0 | 0 | 0 | 0
100 | 10563560 | 10563549 | 0 | 0 | 1 | 1 | 3 | прайс |  | Тройник 110х63 ГАЗ 9в т.ч. аварийный запас-1 шт) | 1371 | 1013 | ШТ | ШТ | 1 | 1.5 | 0 | 0 | 0 | 0 | 0 | 0 | 0 |  | 1.5 | 2 | 10563560 | 300 | 0 | 0 | 0 | 0 | 0 | 0 | 0 | 0
100 | 10563561 | 10563549 | 0 | 0 | 1 | 1 | 3 | прайс |  | Тройник 63х63 ГАЗ 9в т.ч. аварийный запас-3 шт) | 1371 | 1013 | ШТ | ШТ | 1 | 1 | 0 | 0 | 0 | 0 | 0 | 0 | 0 |  | 1 | 2 | 10563561 | 301 | 0 | 0 | 0 | 0 | 0 | 0 | 0 | 0
105 | 10563567 | 10563566 | 121660 | 1 | 1 | 1 | 1 | 1-4.5 |  | Затраты труда рабочих, разряд работ 4.5 | 1369 | 1013 | чел.-ч | чел.-ч | 1 | 0.96 | 0 | 0 | 0 | 10.35 | 0 | 1 | 1 |  | 0.96 | 2 | 10563567 | 302 | 0 | 0 | 0 | 0 | 0 | 0 | 0 | 0
105 | 10563568 | 10563566 | 1471890 | 1 | 1 | 1 | 2 | 392200 | ЦЭМ сб.39, разд.22, поз.00 | Сварочный компьютер типа "THERMOPLAST" фирмы"SAURON" или аналогичного типа | 1480 | 1013 | маш.ч | МАШ.Ч | 1 | 0.28 | 0 | 18.5 | 0 | 0 | 0 | 1 | 0 | *1,21 | 0.3388 | 2 | 10563568 | 303 | 0 | 0 | 0 | 0 | 0 | 0 | 0 | 0
105 | 10563569 | 10563566 | 1471916 | 1 | 1 | 1 | 2 | 392255 | ЦЭМ сб.39, разд.22, поз.55 | Генератор напряжения "PLUTONARC" фирмы "SAURON" или аналогичного типа | 1480 | 1013 | маш.ч | МАШ.Ч | 1 | 0.28 | 0 | 18.93 | 0 | 0 | 0 | 1 | 0 | *1,21 | 0.3388 | 2 | 10563569 | 304 | 0 | 0 | 0 | 0 | 0 | 0 | 0 | 0
105 | 10563570 | 10563566 | 1413792 | 1 | 1 | 1 | 3 | 113-0359 | ФССЦ сб.113, поз.0359 | Обезжириватель "CAMISOLVE" | 1346 | 1009 | кг | кг | 1 | 0.04 | 85 | 0 | 0 | 0 | 0 | 1 | 0 | *0,95 | 0.038 | 2 | 10563570 | 305 | 0 | 0 | 0 | 0 | 0 | 0 | 0 | 0
105 | 10563571 | 10563566 | 1456117 | 1 | 1 | 1 | 3 | 534-9503 | ФССЦ сб.534, поз.9503 | Седелки крановые полиэтиленовые с закладными электронагревателями | 1354 | 1010 | шт. | шт. | 1 | 1 | 0 | 0 | 0 | 0 | 1 | 0 | 0 | *0,95 | 0.95 | 2 | 10563571 | 306 | 0 | 0 | 0 | 0 | 0 | 0 | 0 | 0
105 | 10563572 | 10563566 | 9323469 | 1 | 1 | 1 | 3 | 534-9503 | ТССЦ Ульяновской обл.,сб.534,поз.9503 | Седелки полиэтиленовые с закладными электронагревателями 63х32 (в т.ч. ав. запас -3 шт) | 1354 | 1010 | шт. | шт. | 1 | 0 | 0 | 0 | 0 | 0 | 0 | 0 | 0 | *0,95 | 0 | 2 | 10563572 | 307 | 0 | 0 | 0 | 0 | 0 | 0 | 0 | 0
107 | 10563576 | 10563575 | 121660 | 1 | 1 | 1 | 1 | 1-4.5 |  | Затраты труда рабочих, разряд работ 4.5 | 1369 | 1013 | чел.-ч | чел.-ч | 1 | 1.4 | 0 | 0 | 0 | 10.35 | 0 | 1 | 1 |  | 1.4 | 2 | 10563576 | 308 | 0 | 0 | 0 | 0 | 0 | 0 | 0 | 0
107 | 10563577 | 10563575 | 1471890 | 1 | 1 | 1 | 2 | 392200 | ЦЭМ сб.39, разд.22, поз.00 | Сварочный компьютер типа "THERMOPLAST" фирмы"SAURON" или аналогичного типа | 1480 | 1013 | маш.ч | МАШ.Ч | 1 | 0.38 | 0 | 18.5 | 0 | 0 | 0 | 1 | 0 |  | 0.38 | 2 | 10563577 | 309 | 0 | 0 | 0 | 0 | 0 | 0 | 0 | 0
107 | 10563578 | 10563575 | 1471916 | 1 | 1 | 1 | 2 | 392255 | ЦЭМ сб.39, разд.22, поз.55 | Генератор напряжения "PLUTONARC" фирмы "SAURON" или аналогичного типа | 1480 | 1013 | маш.ч | МАШ.Ч | 1 | 0.38 | 0 | 18.93 | 0 | 0 | 0 | 1 | 0 |  | 0.38 | 2 | 10563578 | 310 | 0 | 0 | 0 | 0 | 0 | 0 | 0 | 0
107 | 10563579 | 10563575 | 1413792 | 1 | 1 | 1 | 3 | 113-0359 | ФССЦ сб.113, поз.0359 | Обезжириватель "CAMISOLVE" | 1346 | 1009 | кг | кг | 1 | 0.04 | 85 | 0 | 0 | 0 | 0 | 1 | 0 |  | 0.04 | 2 | 10563579 | 311 | 0 | 0 | 0 | 0 | 0 | 0 | 0 | 0
107 | 10563580 | 10563575 | 1456117 | 1 | 1 | 1 | 3 | 534-9503 | ФССЦ сб.534, поз.9503 | Седелки крановые полиэтиленовые с закладными электронагревателями | 1354 | 1010 | шт. | шт. | 1 | 1 | 0 | 0 | 0 | 0 | 1 | 0 | 0 |  | 1 | 2 | 10563580 | 312 | 0 | 0 | 0 | 0 | 0 | 0 | 0 | 0
107 | 10563581 | 10563575 | 9323469 | 1 | 1 | 1 | 3 | 534-9503 | ТССЦ Ульяновской обл.,сб.534,поз.9503 | Седелки полиэтиленовые с закладными электронагревателями 110х32 (в т.ч. ав. запас -3 шт) | 1354 | 1010 | шт. | шт. | 1 | 0 | 0 | 0 | 0 | 0 | 0 | 0 | 0 |  | 0 | 2 | 10563581 | 313 | 0 | 0 | 0 | 0 | 0 | 0 | 0 | 0
109 | 10563585 | 10563584 | 121624 | 1 | 1 | 1 | 1 | 1-3.3 |  | Затраты труда рабочих, разряд работ 3.3 | 1369 | 1013 | чел.-ч | чел.-ч | 1 | 2.28 | 0 | 0 | 0 | 8.85 | 0 | 1 | 1 | )*1,00 | 2.28 | 2 | 10563585 | 314 | 0 | 0 | 0 | 0 | 0 | 0 | 0 | 0
109 | 10563586 | 10563584 | 121548 | 1 | 1 | 1 | 1 | 2 |  | Затраты труда машинистов | 608254 | 1013 | чел.час | чел.час | 1 | 0.74 | 0 | 0 | 0 | 0 | 0 | 1 | 2 | )*1,21 | 0.8954 | 2 | 10563586 | 315 | 0 | 0 | 0 | 0 | 0 | 0 | 0 | 0
109 | 10563587 | 10563584 | 1469270 | 1 | 1 | 1 | 2 | 150701 | 483553 | Краны-трубоукладчики грузоподъемностью 6,3 т | 1480 | 1013 | маш.ч | МАШ.Ч | 1 | 0.74 | 0 | 160.03 | 14.4 | 0 | 0 | 1 | 0 | )*1,21 | 0.8954 | 2 | 10563587 | 316 | 0 | 0 | 0 | 0 | 0 | 0 | 0 | 0
109 | 10563588 | 10563584 | 1469512 | 1 | 1 | 1 | 2 | 153701 | 0 | Полотенце мягкое для труб диаметром до 300 мм | 1480 | 1013 | маш.ч | МАШ.Ч | 1 | 0.74 | 0 | 8.84 | 0 | 0 | 0 | 1 | 0 | )*1,21 | 0.8954 | 2 | 10563588 | 317 | 0 | 0 | 0 | 0 | 0 | 0 | 0 | 0
109 | 10563589 | 10563584 | 1452831 | 1 | 1 | 1 | 3 | 530-0054 | ФССЦ, сб.530,поз.0054 | Трубы напорные из полиэтилена низкого давления среднего типа, наружным диаметром 225 мм | 1302 | 1003 | 10 м | 10 м | 10 | 10.2 | 2816 | 0 | 0 | 0 | 0 | 1 | 0 | )*0,95 | 9.69 | 2 | 10563589 | 318 | 0 | 0 | 0 | 0 | 0 | 0 | 0 | 0
112 | 10563593 | 10563592 | 5608703 | 1 | 1 | 1 | 1 | 1-4.0-73 |  | Затраты труда рабочих-строителей (средний разряд 4.0) | 1476 | 1013 | чел.ч | ЧЕЛ.Ч | 1 | 89.7 | 0 | 0 | 0 | 9.61 | 0 | 1 | 1 |  | 89.7 | 2 | 10563593 | 319 | 0 | 0 | 0 | 0 | 0 | 0 | 0 | 0
112 | 10563594 | 10563592 | 121548 | 1 | 1 | 1 | 1 | 2 |  | Затраты труда машинистов | 608254 | 1013 | чел.час | чел.час | 1 | 0.19 | 0 | 0 | 0 | 0 | 0 | 1 | 2 |  | 0.19 | 2 | 10563594 | 320 | 0 | 0 | 0 | 0 | 0 | 0 | 0 | 0
112 | 10563595 | 10563592 | 9283852 | 1 | 1 | 1 | 2 | 030303 | 483588 | Лебедки ручные и рычажные, тяговым усилием 14,72 (1,5) кH (т) | 1480 | 1013 | маш.ч | МАШ.Ч | 1 | 26.08 | 0 | 0.48 | 0 | 0 | 0 | 1 | 0 |  | 26.08 | 2 | 10563595 | 321 | 0 | 0 | 0 | 0 | 0 | 0 | 0 | 0
112 | 10563596 | 10563592 | 9286871 | 1 | 1 | 1 | 2 | 400001 | 451114 | Автомобили бортовые грузоподъемностью до 5 т | 1368 | 1011 | маш.-ч | маш.-ч | 1 | 0.19 | 0 | 60.77 | 11.81 | 0 | 0 | 1 | 0 |  | 0.19 | 2 | 10563596 | 322 | 0 | 0 | 0 | 0 | 0 | 0 | 0 | 0
112 | 10563597 | 10563592 | 9362448 | 1 | 1 | 1 | 3 | 101-0782 | ТССЦ Ульяновской обл.,сб.101,поз.0782 | Поковки из квадратных заготовок массой 1.8 кг | 1348 | 1009 | т | т | 1000 | 0.0641 | 4209.73 | 0 | 0 | 0 | 0 | 1 | 0 |  | 0.0641 | 2 | 10563597 | 323 | 0 | 0 | 0 | 0 | 0 | 0 | 0 | 0
112 | 10563598 | 10563592 | 9362539 | 1 | 1 | 1 | 3 | 101-0850 | ТССЦ Ульяновской обл.,сб.101,поз.0850 | Резина листовая вулканизованная цветная | 1346 | 1009 | кг | кг | 1 | 31 | 30.53 | 0 | 0 | 0 | 0 | 1 | 0 |  | 31 | 2 | 10563598 | 324 | 0 | 0 | 0 | 0 | 0 | 0 | 0 | 0
112 | 10563599 | 10563592 | 9362673 | 1 | 1 | 1 | 3 | 101-0962 | ТССЦ Ульяновской обл.,сб.101,поз.0962 | Смазка солидол жировой "Ж" | 1348 | 1009 | т | т | 1000 | 0.0048 | 9655.83 | 0 | 0 | 0 | 0 | 1 | 0 |  | 0.0048 | 2 | 10563599 | 325 | 0 | 0 | 0 | 0 | 0 | 0 | 0 | 0
113 | 10563601 | 10563600 | 5607759 | 1 | 1 | 1 | 1 | 1-3.4-73 |  | Затраты труда рабочих-строителей (средний разряд 3.4) | 1476 | 1013 | чел.ч | ЧЕЛ.Ч | 1 | 9.15 | 0 | 0 | 0 | 8.96 | 0 | 1 | 1 |  | 9.15 | 2 | 10563601 | 326 | 0 | 0 | 0 | 0 | 0 | 0 | 0 | 0
113 | 10563602 | 10563600 | 121548 | 1 | 1 | 1 | 1 | 2 |  | Затраты труда машинистов | 608254 | 1013 | чел.час | чел.час | 1 | 0.06 | 0 | 0 | 0 | 0 | 0 | 1 | 2 |  | 0.06 | 2 | 10563602 | 327 | 0 | 0 | 0 | 0 | 0 | 0 | 0 | 0
113 | 10563603 | 10563600 | 9283732 | 1 | 1 | 1 | 2 | 040202 | 344183 | Агрегаты сварочные передвижные с номинальным сварочным током 250-400 А с дизельным двигателем | 1480 | 1013 | маш.ч | МАШ.Ч | 1 | 5.67 | 0 | 13.46 | 0 | 0 | 0 | 1 | 0 |  | 5.67 | 2 | 10563603 | 328 | 0 | 0 | 0 | 0 | 0 | 0 | 0 | 0
113 | 10563604 | 10563600 | 9284754 | 1 | 1 | 1 | 2 | 121011 | 482000 | Котлы битумные передвижные 400 л | 1480 | 1013 | маш.ч | МАШ.Ч | 1 | 3.13 | 0 | 6.24 | 0 | 0 | 0 | 1 | 0 |  | 3.13 | 2 | 10563604 | 329 | 0 | 0 | 0 | 0 | 0 | 0 | 0 | 0
113 | 10563605 | 10563600 | 9286871 | 1 | 1 | 1 | 2 | 400001 | 451114 | Автомобили бортовые грузоподъемностью до 5 т | 1368 | 1011 | маш.-ч | маш.-ч | 1 | 0.06 | 0 | 60.77 | 11.81 | 0 | 0 | 1 | 0 |  | 0.06 | 2 | 10563605 | 330 | 0 | 0 | 0 | 0 | 0 | 0 | 0 | 0
113 | 10563606 | 10563600 | 9361532 | 1 | 1 | 1 | 3 | 101-0073 | ТССЦ Ульяновской обл.,сб.101,поз.0073 | Битумы нефтяные строительные марки БH-90/10 | 1348 | 1009 | т | т | 1000 | 0.032 | 1562.66 | 0 | 0 | 0 | 0 | 1 | 0 |  | 0.032 | 2 | 10563606 | 331 | 0 | 0 | 0 | 0 | 0 | 0 | 0 | 0
113 | 10563607 | 10563600 | 9361842 | 1 | 1 | 1 | 3 | 101-0311 | ТССЦ Ульяновской обл.,сб.101,поз.0311 | Каболка | 1348 | 1009 | т | т | 1000 | 0.0126 | 35230.74 | 0 | 0 | 0 | 0 | 1 | 0 |  | 0.0126 | 2 | 10563607 | 332 | 0 | 0 | 0 | 0 | 0 | 0 | 0 | 0
113 | 10563608 | 10563600 | 9362448 | 1 | 1 | 1 | 3 | 101-0782 | ТССЦ Ульяновской обл.,сб.101,поз.0782 | Поковки из квадратных заготовок массой 1.8 кг | 1348 | 1009 | т | т | 1000 | 0 | 4209.73 | 0 | 0 | 0 | 1 | 0 | 0 |  | 0 | 2 | 10563608 | 333 | 0 | 0 | 0 | 0 | 0 | 0 | 0 | 0
113 | 10563609 | 10563600 | 9363314 | 1 | 1 | 1 | 3 | 101-1513 | ТССЦ Ульяновской обл.,сб.101,поз.1513 | Электроды диаметром 4 мм Э42 | 1348 | 1009 | т | т | 1000 | 0.0073 | 9181.09 | 0 | 0 | 0 | 0 | 1 | 0 |  | 0.0073 | 2 | 10563609 | 334 | 0 | 0 | 0 | 0 | 0 | 0 | 0 | 0
113 | 10563610 | 10563600 | 9360856 | 1 | 1 | 1 | 3 | 102-0117 | ТССЦ Ульяновской обл.,сб.102,поз.0117 | Пиломатериалы хвойных пород. Доски обрезные длиной 2-3.75 м, шириной 75-150 мм, толщиной 32-40 мм III сорта | 1339 | 1007 | м3 | м3 | 1 | 0.00064 | 964.03 | 0 | 0 | 0 | 0 | 1 | 0 |  | 0.00064 | 2 | 10563610 | 335 | 0 | 0 | 0 | 0 | 0 | 0 | 0 | 0
114 | 10563612 | 10563611 | 121624 | 1 | 1 | 1 | 1 | 1-3.3 |  | Затраты труда рабочих, разряд работ 3.3 | 1369 | 1013 | чел.-ч | чел.-ч | 1 | 1.02 | 0 | 0 | 0 | 8.85 | 0 | 1 | 1 | )*1,00 | 1.02 | 2 | 10563612 | 336 | 0 | 0 | 0 | 0 | 0 | 0 | 0 | 0
114 | 10563613 | 10563611 | 1469512 | 1 | 1 | 1 | 2 | 153701 | 0 | Полотенце мягкое для труб диаметром до 300 мм | 1480 | 1013 | маш.ч | МАШ.Ч | 1 | 0.33 | 0 | 8.84 | 0 | 0 | 0 | 1 | 0 | )*1,21 | 0.3993 | 2 | 10563613 | 337 | 0 | 0 | 0 | 0 | 0 | 0 | 0 | 0
114 | 10563614 | 10563611 | 1452819 | 1 | 1 | 1 | 3 | 530-0048 | ФССЦ, сб.530,поз.0048 | Трубы напорные из полиэтилена низкого давления среднего типа, наружным диаметром 110 мм | 1302 | 1003 | 10 м | 10 м | 10 | 10.2 | 630 | 0 | 0 | 0 | 0 | 1 | 0 | )*0,95 | 9.69 | 2 | 10563614 | 338 | 0 | 0 | 0 | 0 | 0 | 0 | 0 | 0
117 | 10563618 | 10563617 | 121633 | 1 | 1 | 1 | 1 | 1-3.6 |  | Затраты труда рабочих, разряд работ 3.6 | 1369 | 1013 | чел.-ч | чел.-ч | 1 | 21.44 | 0 | 0 | 0 | 9.18 | 0 | 1 | 1 | )*1,00 | 21.44 | 2 | 10563618 | 339 | 0 | 0 | 0 | 0 | 0 | 0 | 0 | 0
117 | 10563619 | 10563617 | 121548 | 1 | 1 | 1 | 1 | 2 |  | Затраты труда машинистов | 608254 | 1013 | чел.час | чел.час | 1 | 6.25 | 0 | 0 | 0 | 0 | 0 | 1 | 2 | )*1,21 | 7.5625 | 2 | 10563619 | 340 | 0 | 0 | 0 | 0 | 0 | 0 | 0 | 0
117 | 10563620 | 10563617 | 1466814 | 1 | 1 | 1 | 2 | 021141 | 483511 | Краны на автомобильном ходу при работе на других видах строительства (кроме магистральных трубопроводов) 10 т | 1480 | 1013 | маш.ч | МАШ.Ч | 1 | 6.25 | 0 | 111.99 | 13.5 | 0 | 0 | 1 | 0 | )*1,21 | 7.5625 | 2 | 10563620 | 341 | 0 | 0 | 0 | 0 | 0 | 0 | 0 | 0
117 | 10563621 | 10563617 | 1467367 | 1 | 1 | 1 | 2 | 040202 | 344183 | Агрегаты сварочные передвижные с номинальным сварочным током 250-400 А с дизельным двигателем | 1480 | 1013 | маш.ч | МАШ.Ч | 1 | 3.6 | 0 | 14 | 0 | 0 | 0 | 1 | 0 | )*1,21 | 4.356 | 2 | 10563621 | 342 | 0 | 0 | 0 | 0 | 0 | 0 | 0 | 0
117 | 10563622 | 10563617 | 1469512 | 1 | 1 | 1 | 2 | 153701 | 0 | Полотенце мягкое для труб диаметром до 300 мм | 1480 | 1013 | маш.ч | МАШ.Ч | 1 | 6.25 | 0 | 8.84 | 0 | 0 | 0 | 1 | 0 | )*1,21 | 7.5625 | 2 | 10563622 | 343 | 0 | 0 | 0 | 0 | 0 | 0 | 0 | 0
117 | 10563623 | 10563617 | 1471050 | 1 | 1 | 1 | 2 | 330301 | 483331 | Машины шлифовальные электрические | 1480 | 1013 | маш.ч | МАШ.Ч | 1 | 1.4 | 0 | 5.13 | 0 | 0 | 0 | 1 | 0 | )*1,21 | 1.694 | 2 | 10563623 | 344 | 0 | 0 | 0 | 0 | 0 | 0 | 0 | 0
117 | 10563624 | 10563617 | 1403504 | 1 | 1 | 1 | 3 | 101-1514 | ФССЦ, сб.101,поз.1514 | Электроды диаметром 4 мм Э42А | 1348 | 1009 | т | т | 1000 | 0.001 | 12650 | 0 | 0 | 0 | 0 | 1 | 0 | )*0,95 | 0.00095 | 2 | 10563624 | 345 | 0 | 0 | 0 | 0 | 0 | 0 | 0 | 0
117 | 10563625 | 10563617 | 1405439 | 1 | 1 | 1 | 3 | 101-9412 | ФССЦ, сб.101,поз.9412 | Шлифкруги | 1354 | 1010 | шт. | шт. | 1 | 0.35 | 11.6 | 0 | 0 | 0 | 0 | 1 | 0 | )*0,95 | 0.3325 | 2 | 10563625 | 346 | 0 | 0 | 0 | 0 | 0 | 0 | 0 | 0
117 | 10563626 | 10563617 | 2425064 | 1 | 1 | 1 | 3 | 103-9062-2 | ФССЦ, сб.103,поз.9062-2 | ТРУБЫ ИЗОЛИР, 2-СЛ, ПОКРЫТИЕМ ИЗ ЭКСТРУДИР, ПОЛИЭТ, "СЭВИЛЕН", D/У 89 ММ, Т/СТЕНКИ 4,0 ММ | 1301 | 1003 | м | м | 1 | 101 | 94.95 | 0 | 0 | 0 | 0 | 1 | 0 | )*0,95 | 95.95 | 2 | 10563626 | 347 | 0 | 0 | 0 | 0 | 0 | 0 | 0 | 0
120 | 10563630 | 10563629 | 4077849 | 1 | 1 | 1 | 1 | 1-3.9-73 |  | Затраты труда рабочих-строителей (средний разряд 3.9) | 1476 | 1013 | чел.ч | ЧЕЛ.Ч | 1 | 227.36 | 0 | 0 | 0 | 9.51 | 0 | 1 | 1 |  | 227.36 | 2 | 10563630 | 348 | 0 | 0 | 0 | 0 | 0 | 0 | 0 | 0
120 | 10563631 | 10563629 | 121548 | 1 | 1 | 1 | 1 | 2 |  | Затраты труда машинистов | 608254 | 1013 | чел.час | чел.час | 1 | 6.56 | 0 | 0 | 0 | 0 | 0 | 1 | 2 |  | 6.56 | 2 | 10563631 | 349 | 0 | 0 | 0 | 0 | 0 | 0 | 0 | 0
120 | 10563632 | 10563629 | 9283825 | 1 | 1 | 1 | 2 | 030101 | 452712 | Автопогрузчики 5 т | 1368 | 1011 | маш.-ч | маш.-ч | 1 | 0.06 | 0 | 89.34 | 11.81 | 0 | 0 | 1 | 0 |  | 0.06 | 2 | 10563632 | 350 | 0 | 0 | 0 | 0 | 0 | 0 | 0 | 0
120 | 10563633 | 10563629 | 9285186 | 1 | 1 | 1 | 2 | 151203 | 483480 | Машины для очистки и изоляции полимерными лентами труб диаметром 600-800 мм | 1368 | 1011 | маш.-ч | маш.-ч | 1 | 3.25 | 0 | 300.35 | 23.62 | 0 | 0 | 1 | 0 |  | 3.25 | 2 | 10563633 | 351 | 0 | 0 | 0 | 0 | 0 | 0 | 0 | 0
120 | 10563634 | 10563629 | 9286269 | 1 | 1 | 1 | 2 | 330301 | 483331 | Машины шлифовальные электрические | 1368 | 1011 | маш.-ч | маш.-ч | 1 | 42.5 | 0 | 0.83 | 0 | 0 | 0 | 1 | 0 |  | 42.5 | 2 | 10563634 | 352 | 0 | 0 | 0 | 0 | 0 | 0 | 0 | 0
120 | 10563635 | 10563629 | 9363371 | 1 | 1 | 1 | 3 | 101-1564 | ТССЦ Ульяновской обл.,сб.101,поз.1564 | Гидроизол | 1327 | 1005 | м2 | м2 | 1 | 420 | 11.38 | 0 | 0 | 0 | 0 | 1 | 0 |  | 420 | 2 | 10563635 | 353 | 0 | 0 | 0 | 0 | 0 | 0 | 0 | 0
120 | 10563636 | 10563629 | 9363425 | 1 | 1 | 1 | 3 | 101-1597 | ТССЦ Ульяновской обл.,сб.101,поз.1597 | Брезент | 1327 | 1005 | м2 | м2 | 1 | 0.6 | 24.82 | 0 | 0 | 0 | 0 | 1 | 0 |  | 0.6 | 2 | 10563636 | 354 | 0 | 0 | 0 | 0 | 0 | 0 | 0 | 0
120 | 10563637 | 10563629 | 9363653 | 1 | 1 | 1 | 3 | 101-1782 | ТССЦ Ульяновской обл.,сб.101,поз.1782 | Ткань мешочная | 1330 | 1005 | 10 м2 | 10 м2 | 10 | 0.12 | 91.37 | 0 | 0 | 0 | 0 | 1 | 0 |  | 0.12 | 2 | 10563637 | 355 | 0 | 0 | 0 | 0 | 0 | 0 | 0 | 0
120 | 10563638 | 10563629 | 7955034 | 1 | 1 | 1 | 3 | 101-9734 | ТССЦ Ульяновской обл.,сб.101,поз.9734 | Грунтовка битумная | 1348 | 1009 | т | т | 1000 | 0.055 | 36101.38 | 0 | 0 | 0 | 0 | 1 | 0 |  | 0.055 | 2 | 10563638 | 356 | 0 | 0 | 0 | 0 | 0 | 0 | 0 | 0
120 | 10563639 | 10563629 | 9360708 | 1 | 1 | 1 | 3 | 102-0008 | ТССЦ Ульяновской обл.,сб.102,поз.0008 | Лесоматериалы круглые хвойных пород для строительства длиной 3-6.5 м, диаметром 14-24 см | 1339 | 1007 | м3 | м3 | 1 | 0.25 | 537.87 | 0 | 0 | 0 | 0 | 1 | 0 |  | 0.25 | 2 | 10563639 | 357 | 0 | 0 | 0 | 0 | 0 | 0 | 0 | 0
120 | 10563640 | 10563629 | 9356089 | 1 | 1 | 1 | 3 | 113-0073 | ТССЦ Ульяновской обл.,сб.113,поз.0073 | Клей фенолполивинилацетатный марки БФ-2, БФ-2H, сорт высший | 1348 | 1009 | т | т | 1000 | 0.01 | 9593.14 | 0 | 0 | 0 | 0 | 1 | 0 |  | 0.01 | 2 | 10563640 | 358 | 0 | 0 | 0 | 0 | 0 | 0 | 0 | 0
120 | 10563641 | 10563629 | 9318335 | 1 | 1 | 1 | 3 | 548-0020 | ТССЦ Ульяновской обл.,сб.548,поз.0020 | Лента поливилхлоридная липкая толщиной 0.4 мм | 1327 | 1005 | м2 | м2 | 1 | 1452 | 9.22 | 0 | 0 | 0 | 0 | 1 | 0 |  | 1452 | 2 | 10563641 | 359 | 0 | 0 | 0 | 0 | 0 | 0 | 0 | 0
121 | 10563643 | 10563642 | 4077910 | 1 | 1 | 1 | 1 | 1-4.0-73 |  | Затраты труда рабочих-строителей (средний разряд 4.0) | 1476 | 1013 | чел.ч | ЧЕЛ.Ч | 1 | 84.4 | 0 | 0 | 0 | 9.61 | 0 | 1 | 1 |  | 84.4 | 2 | 10563643 | 360 | 0 | 0 | 0 | 0 | 0 | 0 | 0 | 0
121 | 10563644 | 10563642 | 121548 | 1 | 1 | 1 | 1 | 2 |  | Затраты труда машинистов | 608254 | 1013 | чел.час | чел.час | 1 | 0.17 | 0 | 0 | 0 | 0 | 0 | 1 | 2 |  | 0.17 | 2 | 10563644 | 361 | 0 | 0 | 0 | 0 | 0 | 0 | 0 | 0
121 | 10563645 | 10563642 | 9283852 | 1 | 1 | 1 | 2 | 030303 | 483588 | Лебедки ручные и рычажные, тяговым усилием 14,72 (1,5) кH (т) | 1480 | 1013 | маш.ч | МАШ.Ч | 1 | 26.08 | 0 | 0.48 | 0 | 0 | 0 | 1 | 0 |  | 26.08 | 2 | 10563645 | 362 | 0 | 0 | 0 | 0 | 0 | 0 | 0 | 0
121 | 10563646 | 10563642 | 9286871 | 1 | 1 | 1 | 2 | 400001 | 451114 | Автомобили бортовые грузоподъемностью до 5 т | 1368 | 1011 | маш.-ч | маш.-ч | 1 | 0.17 | 0 | 60.77 | 11.81 | 0 | 0 | 1 | 0 |  | 0.17 | 2 | 10563646 | 363 | 0 | 0 | 0 | 0 | 0 | 0 | 0 | 0
121 | 10563647 | 10563642 | 9362448 | 1 | 1 | 1 | 3 | 101-0782 | ТССЦ Ульяновской обл.,сб.101,поз.0782 | Поковки из квадратных заготовок массой 1.8 кг | 1348 | 1009 | т | т | 1000 | 0.0538 | 4209.73 | 0 | 0 | 0 | 0 | 1 | 0 |  | 0.0538 | 2 | 10563647 | 364 | 0 | 0 | 0 | 0 | 0 | 0 | 0 | 0
121 | 10563648 | 10563642 | 9362539 | 1 | 1 | 1 | 3 | 101-0850 | ТССЦ Ульяновской обл.,сб.101,поз.0850 | Резина листовая вулканизованная цветная | 1346 | 1009 | кг | кг | 1 | 22.6 | 30.53 | 0 | 0 | 0 | 0 | 1 | 0 |  | 22.6 | 2 | 10563648 | 365 | 0 | 0 | 0 | 0 | 0 | 0 | 0 | 0
121 | 10563649 | 10563642 | 9362673 | 1 | 1 | 1 | 3 | 101-0962 | ТССЦ Ульяновской обл.,сб.101,поз.0962 | Смазка солидол жировой "Ж" | 1348 | 1009 | т | т | 1000 | 0.0037 | 9655.83 | 0 | 0 | 0 | 0 | 1 | 0 |  | 0.0037 | 2 | 10563649 | 366 | 0 | 0 | 0 | 0 | 0 | 0 | 0 | 0
122 | 10563651 | 10563650 | 4077561 | 1 | 1 | 1 | 1 | 1-3.4-73 |  | Затраты труда рабочих-строителей (средний разряд 3.4) | 1476 | 1013 | чел.ч | ЧЕЛ.Ч | 1 | 9.15 | 0 | 0 | 0 | 8.96 | 0 | 1 | 1 | )*0,11 | 1.0065 | 2 | 10563651 | 367 | 0 | 0 | 0 | 0 | 0 | 0 | 0 | 0
122 | 10563652 | 10563650 | 121548 | 1 | 1 | 1 | 1 | 2 |  | Затраты труда машинистов | 608254 | 1013 | чел.час | чел.час | 1 | 0.06 | 0 | 0 | 0 | 0 | 0 | 1 | 2 | )*0,11 | 0.0066 | 2 | 10563652 | 368 | 0 | 0 | 0 | 0 | 0 | 0 | 0 | 0
122 | 10563653 | 10563650 | 9283732 | 1 | 1 | 1 | 2 | 040202 | 344183 | Агрегаты сварочные передвижные с номинальным сварочным током 250-400 А с дизельным двигателем | 1480 | 1013 | маш.ч | МАШ.Ч | 1 | 5.67 | 0 | 13.46 | 0 | 0 | 0 | 1 | 0 | )*0,11 | 0.6237 | 2 | 10563653 | 369 | 0 | 0 | 0 | 0 | 0 | 0 | 0 | 0
122 | 10563654 | 10563650 | 9284754 | 1 | 1 | 1 | 2 | 121011 | 482000 | Котлы битумные передвижные 400 л | 1480 | 1013 | маш.ч | МАШ.Ч | 1 | 3.13 | 0 | 18.05 | 11.81 | 0 | 0 | 1 | 0 | )*0,11 | 0.3443 | 2 | 10563654 | 370 | 0 | 0 | 0 | 0 | 0 | 0 | 0 | 0
122 | 10563655 | 10563650 | 9286871 | 1 | 1 | 1 | 2 | 400001 | 451114 | Автомобили бортовые грузоподъемностью до 5 т | 1368 | 1011 | маш.-ч | маш.-ч | 1 | 0.06 | 0 | 60.77 | 11.81 | 0 | 0 | 1 | 0 | )*0,11 | 0.0066 | 2 | 10563655 | 371 | 0 | 0 | 0 | 0 | 0 | 0 | 0 | 0
122 | 10563656 | 10563650 | 9361532 | 1 | 1 | 1 | 3 | 101-0073 | ТССЦ Ульяновской обл.,сб.101,поз.0073 | Битумы нефтяные строительные марки БH-90/10 | 1348 | 1009 | т | т | 1000 | 0.032 | 1562.66 | 0 | 0 | 0 | 0 | 1 | 0 | )*0,11 | 0.00352 | 2 | 10563656 | 372 | 0 | 0 | 0 | 0 | 0 | 0 | 0 | 0
122 | 10563657 | 10563650 | 9361842 | 1 | 1 | 1 | 3 | 101-0311 | ТССЦ Ульяновской обл.,сб.101,поз.0311 | Каболка | 1348 | 1009 | т | т | 1000 | 0.0126 | 35230.74 | 0 | 0 | 0 | 0 | 1 | 0 | )*0,11 | 0.001386 | 2 | 10563657 | 373 | 0 | 0 | 0 | 0 | 0 | 0 | 0 | 0
122 | 10563658 | 10563650 | 9362448 | 1 | 1 | 1 | 3 | 101-0782 | ТССЦ Ульяновской обл.,сб.101,поз.0782 | Поковки из квадратных заготовок массой 1.8 кг | 1348 | 1009 | т | т | 1000 | 0 | 4209.73 | 0 | 0 | 0 | 1 | 0 | 0 | )*0,11 | 0 | 2 | 10563658 | 374 | 0 | 0 | 0 | 0 | 0 | 0 | 0 | 0
122 | 10563659 | 10563650 | 9363314 | 1 | 1 | 1 | 3 | 101-1513 | ТССЦ Ульяновской обл.,сб.101,поз.1513 | Электроды диаметром 4 мм Э42 | 1348 | 1009 | т | т | 1000 | 0.0073 | 9181.09 | 0 | 0 | 0 | 0 | 1 | 0 | )*0,11 | 0.000803 | 2 | 10563659 | 375 | 0 | 0 | 0 | 0 | 0 | 0 | 0 | 0
122 | 10563660 | 10563650 | 9360856 | 1 | 1 | 1 | 3 | 102-0117 | ТССЦ Ульяновской обл.,сб.102,поз.0117 | Пиломатериалы хвойных пород. Доски обрезные длиной 2-3.75 м, шириной 75-150 мм, толщиной 32-40 мм III сорта | 1339 | 1007 | м3 | м3 | 1 | 0.00064 | 964.03 | 0 | 0 | 0 | 0 | 1 | 0 | )*0,11 | 7.04e-05 | 2 | 10563660 | 376 | 0 | 0 | 0 | 0 | 0 | 0 | 0 | 0
123 | 10563662 | 10563661 | 4077561 | 1 | 1 | 1 | 1 | 1-3.4-73 |  | Затраты труда рабочих-строителей (средний разряд 3.4) | 1476 | 1013 | чел.ч | ЧЕЛ.Ч | 1 | 9.15 | 0 | 0 | 0 | 8.96 | 0 | 1 | 1 | )*0,16 | 1.464 | 2 | 10563662 | 377 | 0 | 0 | 0 | 0 | 0 | 0 | 0 | 0
123 | 10563663 | 10563661 | 121548 | 1 | 1 | 1 | 1 | 2 |  | Затраты труда машинистов | 608254 | 1013 | чел.час | чел.час | 1 | 0.06 | 0 | 0 | 0 | 0 | 0 | 1 | 2 | )*0,16 | 0.0096 | 2 | 10563663 | 378 | 0 | 0 | 0 | 0 | 0 | 0 | 0 | 0
123 | 10563664 | 10563661 | 9283732 | 1 | 1 | 1 | 2 | 040202 | 344183 | Агрегаты сварочные передвижные с номинальным сварочным током 250-400 А с дизельным двигателем | 1480 | 1013 | маш.ч | МАШ.Ч | 1 | 5.67 | 0 | 13.46 | 0 | 0 | 0 | 1 | 0 | )*0,16 | 0.9072 | 2 | 10563664 | 379 | 0 | 0 | 0 | 0 | 0 | 0 | 0 | 0
123 | 10563665 | 10563661 | 9284754 | 1 | 1 | 1 | 2 | 121011 | 482000 | Котлы битумные передвижные 400 л | 1480 | 1013 | маш.ч | МАШ.Ч | 1 | 3.13 | 0 | 18.05 | 11.81 | 0 | 0 | 1 | 0 | )*0,16 | 0.5008 | 2 | 10563665 | 380 | 0 | 0 | 0 | 0 | 0 | 0 | 0 | 0
123 | 10563666 | 10563661 | 9286871 | 1 | 1 | 1 | 2 | 400001 | 451114 | Автомобили бортовые грузоподъемностью до 5 т | 1368 | 1011 | маш.-ч | маш.-ч | 1 | 0.06 | 0 | 60.77 | 11.81 | 0 | 0 | 1 | 0 | )*0,16 | 0.0096 | 2 | 10563666 | 381 | 0 | 0 | 0 | 0 | 0 | 0 | 0 | 0
123 | 10563667 | 10563661 | 9361532 | 1 | 1 | 1 | 3 | 101-0073 | ТССЦ Ульяновской обл.,сб.101,поз.0073 | Битумы нефтяные строительные марки БH-90/10 | 1348 | 1009 | т | т | 1000 | 0.032 | 1562.66 | 0 | 0 | 0 | 0 | 1 | 0 | )*0,16 | 0.00512 | 2 | 10563667 | 382 | 0 | 0 | 0 | 0 | 0 | 0 | 0 | 0
123 | 10563668 | 10563661 | 9361842 | 1 | 1 | 1 | 3 | 101-0311 | ТССЦ Ульяновской обл.,сб.101,поз.0311 | Каболка | 1348 | 1009 | т | т | 1000 | 0.0126 | 35230.74 | 0 | 0 | 0 | 0 | 1 | 0 | )*0,16 | 0.002016 | 2 | 10563668 | 383 | 0 | 0 | 0 | 0 | 0 | 0 | 0 | 0
123 | 10563669 | 10563661 | 9362448 | 1 | 1 | 1 | 3 | 101-0782 | ТССЦ Ульяновской обл.,сб.101,поз.0782 | Поковки из квадратных заготовок массой 1.8 кг | 1348 | 1009 | т | т | 1000 | 0 | 4209.73 | 0 | 0 | 0 | 1 | 0 | 0 | )*0,16 | 0 | 2 | 10563669 | 384 | 0 | 0 | 0 | 0 | 0 | 0 | 0 | 0
123 | 10563670 | 10563661 | 9363314 | 1 | 1 | 1 | 3 | 101-1513 | ТССЦ Ульяновской обл.,сб.101,поз.1513 | Электроды диаметром 4 мм Э42 | 1348 | 1009 | т | т | 1000 | 0.0073 | 9181.09 | 0 | 0 | 0 | 0 | 1 | 0 | )*0,16 | 0.001168 | 2 | 10563670 | 385 | 0 | 0 | 0 | 0 | 0 | 0 | 0 | 0
123 | 10563671 | 10563661 | 9360856 | 1 | 1 | 1 | 3 | 102-0117 | ТССЦ Ульяновской обл.,сб.102,поз.0117 | Пиломатериалы хвойных пород. Доски обрезные длиной 2-3.75 м, шириной 75-150 мм, толщиной 32-40 мм III сорта | 1339 | 1007 | м3 | м3 | 1 | 0.00064 | 964.03 | 0 | 0 | 0 | 0 | 1 | 0 | )*0,16 | 0.0001024 | 2 | 10563671 | 386 | 0 | 0 | 0 | 0 | 0 | 0 | 0 | 0
124 | 10563673 | 10563672 | 121654 | 1 | 1 | 1 | 1 | 1-4.3 |  | Затраты труда рабочих, разряд работ 4.3 | 1369 | 1013 | чел.-ч | чел.-ч | 1 | 54.37 | 0 | 0 | 0 | 10.06 | 0 | 1 | 1 | )*1,00 | 54.37 | 2 | 10563673 | 387 | 0 | 0 | 0 | 0 | 0 | 0 | 0 | 0
124 | 10563674 | 10563672 | 1467367 | 1 | 1 | 1 | 2 | 040202 | 344183 | Агрегаты сварочные передвижные с номинальным сварочным током 250-400 А с дизельным двигателем | 1480 | 1013 | маш.ч | МАШ.Ч | 1 | 30.9 | 0 | 14 | 0 | 0 | 0 | 1 | 0 | )*1,21 | 37.389 | 2 | 10563674 | 388 | 0 | 0 | 0 | 0 | 0 | 0 | 0 | 0
124 | 10563675 | 10563672 | 1467390 | 1 | 1 | 1 | 2 | 040504 | 364500 | Аппараты для газовой сварки и резки | 1480 | 1013 | маш.ч | МАШ.Ч | 1 | 36.82 | 0 | 1.2 | 0 | 0 | 0 | 1 | 0 | )*1,21 | 44.5522 | 2 | 10563675 | 389 | 0 | 0 | 0 | 0 | 0 | 0 | 0 | 0
124 | 10563676 | 10563672 | 1471050 | 1 | 1 | 1 | 2 | 330301 | 483331 | Машины шлифовальные электрические | 1480 | 1013 | маш.ч | МАШ.Ч | 1 | 11.52 | 0 | 5.13 | 0 | 0 | 0 | 1 | 0 | )*1,21 | 13.9392 | 2 | 10563676 | 390 | 0 | 0 | 0 | 0 | 0 | 0 | 0 | 0
124 | 10563677 | 10563672 | 1400615 | 1 | 1 | 1 | 3 | 101-0324 | ФССЦ, сб.101,поз.0324 | Кислород технический газообразный | 1339 | 1007 | м3 | м3 | 1 | 15.79 | 6.22 | 0 | 0 | 0 | 0 | 1 | 0 | )*0,95 | 15.0005 | 2 | 10563677 | 391 | 0 | 0 | 0 | 0 | 0 | 0 | 0 | 0
124 | 10563678 | 10563672 | 1403504 | 1 | 1 | 1 | 3 | 101-1514 | ФССЦ, сб.101,поз.1514 | Электроды диаметром 4 мм Э42А | 1348 | 1009 | т | т | 1000 | 0.009 | 12650 | 0 | 0 | 0 | 0 | 1 | 0 | )*0,95 | 0.00855 | 2 | 10563678 | 392 | 0 | 0 | 0 | 0 | 0 | 0 | 0 | 0
124 | 10563679 | 10563672 | 1405439 | 1 | 1 | 1 | 3 | 101-9412 | ФССЦ, сб.101,поз.9412 | Шлифкруги | 1354 | 1010 | шт. | шт. | 1 | 2.02 | 11.6 | 0 | 0 | 0 | 0 | 1 | 0 | )*0,95 | 1.919 | 2 | 10563679 | 393 | 0 | 0 | 0 | 0 | 0 | 0 | 0 | 0
124 | 10563680 | 10563672 | 1407266 | 1 | 1 | 1 | 3 | 103-0155 | ФССЦ, сб.103,поз.0155 | Трубы стальные электросварные прямошовные со снятой фаской диаметром от 20 до 377 мм из стали марок БСт2кп-БСт4кп и БСт2пс-БСт4пс наружный диаметр 89 мм толщина стенки 4 мм | 1301 | 1003 | м | м | 1 | 6.3 | 60.17 | 0 | 0 | 0 | 0 | 1 | 0 | )*0,95 | 5.985 | 2 | 10563680 | 394 | 0 | 0 | 0 | 0 | 0 | 0 | 0 | 0
124 | 10563681 | 10563672 | 1437378 | 1 | 1 | 1 | 3 | 407-0006 | ФССЦ, сб.407,поз.0006 | Глина шамотная | 1346 | 1009 | кг | кг | 1 | 24 | 0.64 | 0 | 0 | 0 | 0 | 1 | 0 | )*0,95 | 22.8 | 2 | 10563681 | 395 | 0 | 0 | 0 | 0 | 0 | 0 | 0 | 0
124 | 10563682 | 10563672 | 1458706 | 1 | 1 | 1 | 3 | 542-0042 | ФССЦ, сб.542,поз.0042 | Пропан-бутан, смесь техническая | 1346 | 1009 | кг | кг | 1 | 13.33 | 8.48 | 0 | 0 | 0 | 0 | 1 | 0 | )*0,95 | 12.6635 | 2 | 10563682 | 396 | 0 | 0 | 0 | 0 | 0 | 0 | 0 | 0
124 | 10563683 | 10563672 | 1458836 | 1 | 1 | 1 | 3 | 543-9100 | ФССЦ, сб.543,поз.9100 | Шар резиновый запорный | 1354 | 1010 | шт. | шт. | 1 | 20 | 0 | 0 | 0 | 0 | 1 | 0 | 0 | )*0,95 | 19 | 2 | 10563683 | 397 | 0 | 0 | 0 | 0 | 0 | 0 | 0 | 0
125 | 10563685 | 10563684 | 121654 | 1 | 1 | 1 | 1 | 1-4.3 |  | Затраты труда рабочих, разряд работ 4.3 | 1369 | 1013 | чел.-ч | чел.-ч | 1 | 33.82 | 0 | 0 | 0 | 10.06 | 0 | 1 | 1 | )*1,00 | 33.82 | 2 | 10563685 | 398 | 0 | 0 | 0 | 0 | 0 | 0 | 0 | 0
125 | 10563686 | 10563684 | 1467367 | 1 | 1 | 1 | 2 | 040202 | 344183 | Агрегаты сварочные передвижные с номинальным сварочным током 250-400 А с дизельным двигателем | 1480 | 1013 | маш.ч | МАШ.Ч | 1 | 17.45 | 0 | 14 | 0 | 0 | 0 | 1 | 0 | )*1,21 | 21.1145 | 2 | 10563686 | 399 | 0 | 0 | 0 | 0 | 0 | 0 | 0 | 0
125 | 10563687 | 10563684 | 1467390 | 1 | 1 | 1 | 2 | 040504 | 364500 | Аппараты для газовой сварки и резки | 1480 | 1013 | маш.ч | МАШ.Ч | 1 | 22.47 | 0 | 1.2 | 0 | 0 | 0 | 1 | 0 | )*1,21 | 27.1887 | 2 | 10563687 | 400 | 0 | 0 | 0 | 0 | 0 | 0 | 0 | 0
125 | 10563688 | 10563684 | 1471050 | 1 | 1 | 1 | 2 | 330301 | 483331 | Машины шлифовальные электрические | 1480 | 1013 | маш.ч | МАШ.Ч | 1 | 7.26 | 0 | 5.13 | 0 | 0 | 0 | 1 | 0 | )*1,21 | 8.7846 | 2 | 10563688 | 401 | 0 | 0 | 0 | 0 | 0 | 0 | 0 | 0
125 | 10563689 | 10563684 | 1400615 | 1 | 1 | 1 | 3 | 101-0324 | ФССЦ, сб.101,поз.0324 | Кислород технический газообразный | 1339 | 1007 | м3 | м3 | 1 | 8.95 | 6.22 | 0 | 0 | 0 | 0 | 1 | 0 | )*0,95 | 8.5025 | 2 | 10563689 | 402 | 0 | 0 | 0 | 0 | 0 | 0 | 0 | 0
125 | 10563690 | 10563684 | 1403504 | 1 | 1 | 1 | 3 | 101-1514 | ФССЦ, сб.101,поз.1514 | Электроды диаметром 4 мм Э42А | 1348 | 1009 | т | т | 1000 | 0.0043 | 12650 | 0 | 0 | 0 | 0 | 1 | 0 | )*0,95 | 0.004085 | 2 | 10563690 | 403 | 0 | 0 | 0 | 0 | 0 | 0 | 0 | 0
125 | 10563691 | 10563684 | 1405439 | 1 | 1 | 1 | 3 | 101-9412 | ФССЦ, сб.101,поз.9412 | Шлифкруги | 1354 | 1010 | шт. | шт. | 1 | 1.27 | 11.6 | 0 | 0 | 0 | 0 | 1 | 0 | )*0,95 | 1.2065 | 2 | 10563691 | 404 | 0 | 0 | 0 | 0 | 0 | 0 | 0 | 0
125 | 10563692 | 10563684 | 1407224 | 1 | 1 | 1 | 3 | 103-0134 | ФССЦ, сб.103,поз.0134 | Трубы стальные электросварные прямошовные со снятой фаской диаметром от 20 до 377 мм из стали марок БСт2кп-БСт4кп и БСт2пс-БСт4пс наружный диаметр 40 мм толщина стенки 3 мм | 1301 | 1003 | м | м | 1 | 4.7 | 18.74 | 0 | 0 | 0 | 0 | 1 | 0 | )*0,95 | 4.465 | 2 | 10563692 | 405 | 0 | 0 | 0 | 0 | 0 | 0 | 0 | 0
125 | 10563693 | 10563684 | 1437378 | 1 | 1 | 1 | 3 | 407-0006 | ФССЦ, сб.407,поз.0006 | Глина шамотная | 1346 | 1009 | кг | кг | 1 | 6 | 0.64 | 0 | 0 | 0 | 0 | 1 | 0 | )*0,95 | 5.7 | 2 | 10563693 | 406 | 0 | 0 | 0 | 0 | 0 | 0 | 0 | 0
125 | 10563694 | 10563684 | 1458706 | 1 | 1 | 1 | 3 | 542-0042 | ФССЦ, сб.542,поз.0042 | Пропан-бутан, смесь техническая | 1346 | 1009 | кг | кг | 1 | 7.57 | 8.48 | 0 | 0 | 0 | 0 | 1 | 0 | )*0,95 | 7.1915 | 2 | 10563694 | 407 | 0 | 0 | 0 | 0 | 0 | 0 | 0 | 0
126 | 10563696 | 10563695 | 4078482 | 1 | 1 | 1 | 1 | 1-5.0-73 |  | Затраты труда рабочих-строителей (средний разряд 5.0) | 1476 | 1013 | чел.ч | ЧЕЛ.Ч | 1 | 353.8 | 0 | 0 | 0 | 11.08 | 0 | 1 | 1 |  | 353.8 | 2 | 10563696 | 408 | 0 | 0 | 0 | 0 | 0 | 0 | 0 | 0
126 | 10563697 | 10563695 | 121548 | 1 | 1 | 1 | 1 | 2 |  | Затраты труда машинистов | 608254 | 1013 | чел.час | чел.час | 1 | 105.35 | 0 | 0 | 0 | 0 | 0 | 1 | 2 |  | 105.35 | 2 | 10563697 | 409 | 0 | 0 | 0 | 0 | 0 | 0 | 0 | 0
126 | 10563698 | 10563695 | 9285132 | 1 | 1 | 1 | 2 | 150202 | 483480 | Агрегаты сварочные двухпостовые для ручной сварки на тракторе 79 кВт (108 л.с.) | 1368 | 1011 | маш.-ч | маш.-ч | 1 | 103.16 | 0 | 100.24 | 11.81 | 0 | 0 | 1 | 0 |  | 103.16 | 2 | 10563698 | 410 | 0 | 0 | 0 | 0 | 0 | 0 | 0 | 0
126 | 10563699 | 10563695 | 9286871 | 1 | 1 | 1 | 2 | 400001 | 451114 | Автомобили бортовые грузоподъемностью до 5 т | 1368 | 1011 | маш.-ч | маш.-ч | 1 | 2.19 | 0 | 60.77 | 11.81 | 0 | 0 | 1 | 0 |  | 2.19 | 2 | 10563699 | 411 | 0 | 0 | 0 | 0 | 0 | 0 | 0 | 0
126 | 10563700 | 10563695 | 9363333 | 1 | 1 | 1 | 3 | 101-1529 | ТССЦ Ульяновской обл.,сб.101,поз.1529 | Электроды диаметром 6 мм Э42 | 1348 | 1009 | т | т | 1000 | 0.09 | 9049.19 | 0 | 0 | 0 | 0 | 1 | 0 |  | 0.09 | 2 | 10563700 | 412 | 0 | 0 | 0 | 0 | 0 | 0 | 0 | 0
126 | 10563701 | 10563695 | 9360372 | 1 | 1 | 1 | 3 | 103-1009 | ТССЦ Ульяновской обл.,сб.103,поз.1009 | Фасонные стальные сварные части диаметр до 800 мм | 1348 | 1009 | т | т | 1000 | 1 | 16172.13 | 0 | 0 | 0 | 0 | 1 | 0 |  | 1 | 2 | 10563701 | 413 | 0 | 0 | 0 | 0 | 0 | 0 | 0 | 0
126 | 10563702 | 10563695 | 9347292 | 1 | 1 | 1 | 3 | 300-9506 | ТССЦ Ульяновской обл.,сб.300,поз.9506 | Фланцы стальные | 1035 | 1013 | компл. | компл. | 1 | 0 | 0 | 0 | 0 | 0 | 1 | 0 | 0 |  | 0 | 2 | 10563702 | 414 | 0 | 0 | 0 | 0 | 0 | 0 | 0 | 0
127 | 10563704 | 10563703 | 4077618 | 1 | 1 | 1 | 1 | 1-3.5-73 |  | Затраты труда рабочих-строителей (средний разряд 3.5) | 1476 | 1013 | чел.ч | ЧЕЛ.Ч | 1 | 27 | 0 | 0 | 0 | 9.07 | 0 | 1 | 1 |  | 27 | 2 | 10563704 | 415 | 0 | 0 | 0 | 0 | 0 | 0 | 0 | 0
127 | 10563705 | 10563703 | 121548 | 1 | 1 | 1 | 1 | 2 |  | Затраты труда машинистов | 608254 | 1013 | чел.час | чел.час | 1 | 7.42 | 0 | 0 | 0 | 0 | 0 | 1 | 2 |  | 7.42 | 2 | 10563705 | 416 | 0 | 0 | 0 | 0 | 0 | 0 | 0 | 0
127 | 10563706 | 10563703 | 9285386 | 1 | 1 | 1 | 2 | 170300 | 483380 | Машины монтажные для выполнения работ при прокладке и монтаже кабеля на базе автомобиля ГАЗ-66 | 1480 | 1013 | маш.ч | МАШ.Ч | 1 | 7.42 | 0 | 101.02 | 11.81 | 0 | 0 | 1 | 0 |  | 7.42 | 2 | 10563706 | 417 | 0 | 0 | 0 | 0 | 0 | 0 | 0 | 0
127 | 10563707 | 10563703 | 9285393 | 1 | 1 | 1 | 2 | 170602 | 483450 | Транспортеры прицепные кабельные до 7 т ККТ-7 | 1480 | 1013 | маш.ч | МАШ.Ч | 1 | 7.42 | 0 | 41.16 | 0 | 0 | 0 | 1 | 0 |  | 7.42 | 2 | 10563707 | 418 | 0 | 0 | 0 | 0 | 0 | 0 | 0 | 0
129 | 10563710 | 10563709 | 4077331 | 1 | 1 | 1 | 1 | 1-3.0-73 |  | Затраты труда рабочих-строителей (средний разряд 3.0) | 1476 | 1013 | чел.ч | ЧЕЛ.Ч | 1 | 69 | 0 | 0 | 0 | 8.52 | 0 | 1 | 1 |  | 69 | 2 | 10563710 | 419 | 0 | 0 | 0 | 0 | 0 | 0 | 0 | 0
129 | 10563711 | 10563709 | 9362448 | 1 | 1 | 1 | 3 | 101-0782 | ТССЦ Ульяновской обл.,сб.101,поз.0782 | Поковки из квадратных заготовок массой 1.8 кг | 1348 | 1009 | т | т | 1000 | 0.048 | 4209.73 | 0 | 0 | 0 | 0 | 1 | 0 |  | 0.048 | 2 | 10563711 | 420 | 0 | 0 | 0 | 0 | 0 | 0 | 0 | 0
129 | 10563712 | 10563709 | 9365467 | 1 | 1 | 1 | 3 | 101-9610 | ТССЦ Ульяновской обл.,сб.101,поз.9610 | Щитки металлические | 1354 | 1010 | шт. | шт. | 1 | 100 | 0 | 0 | 0 | 0 | 1 | 0 | 0 |  | 100 | 2 | 10563712 | 421 | 0 | 0 | 0 | 0 | 0 | 0 | 0 | 0
131 | 10563715 | 10563714 | 121615 | 1 | 1 | 1 | 1 | 1-3.0 |  | Затраты труда рабочих, разряд работ 3 | 1369 | 1013 | чел.-ч | чел.-ч | 1 | 50.79 | 0 | 0 | 0 | 8.53 | 0 | 1 | 1 |  | 50.79 | 2 | 10563715 | 422 | 0 | 0 | 0 | 0 | 0 | 0 | 0 | 0
131 | 10563716 | 10563714 | 121548 | 1 | 1 | 1 | 1 | 2 |  | Затраты труда машинистов | 608254 | 1013 | чел.час | чел.час | 1 | 0.31 | 0 | 0 | 0 | 0 | 0 | 1 | 2 |  | 0.31 | 2 | 10563716 | 423 | 0 | 0 | 0 | 0 | 0 | 0 | 0 | 0
131 | 10563717 | 10563714 | 1466814 | 1 | 1 | 1 | 2 | 021141 | 483511 | Краны на автомобильном ходу при работе на других видах строительства (кроме магистральных трубопроводов) 10 т | 1480 | 1013 | маш.ч | МАШ.Ч | 1 | 0.12 | 0 | 112 | 13.5 | 0 | 0 | 1 | 0 |  | 0.12 | 2 | 10563717 | 424 | 0 | 0 | 0 | 0 | 0 | 0 | 0 | 0
131 | 10563718 | 10563714 | 1467078 | 1 | 1 | 1 | 2 | 030404 | 483588 | Лебедки электрические, тяговым усилием до 31,39 (3,2) кH (т) | 1368 | 1011 | маш.-ч | маш.-ч | 1 | 10.53 | 0 | 6.9 | 0 | 0 | 0 | 1 | 0 |  | 10.53 | 2 | 10563718 | 425 | 0 | 0 | 0 | 0 | 0 | 0 | 0 | 0
131 | 10563719 | 10563714 | 1467390 | 1 | 1 | 1 | 2 | 040504 | 364500 | Аппараты для газовой сварки и резки | 1480 | 1013 | маш.ч | МАШ.Ч | 1 | 1.86 | 0 | 1.2 | 0 | 0 | 0 | 1 | 0 |  | 1.86 | 2 | 10563719 | 426 | 0 | 0 | 0 | 0 | 0 | 0 | 0 | 0
131 | 10563720 | 10563714 | 1467408 | 1 | 1 | 1 | 2 | 041000 | 344182 | Преобразователи сварочные с номинальным сварочным током 315-500 А | 1480 | 1013 | маш.ч | МАШ.Ч | 1 | 2.03 | 0 | 12.31 | 0 | 0 | 0 | 1 | 0 |  | 2.03 | 2 | 10563720 | 427 | 0 | 0 | 0 | 0 | 0 | 0 | 0 | 0
131 | 10563721 | 10563714 | 1467421 | 1 | 1 | 1 | 2 | 041400 | 344211 | Печи электрические для сушки сварочных материалов с регулированием температуры в пределах 80-500 гр. С | 1480 | 1013 | маш.ч | МАШ.Ч | 1 | 0.14 | 0 | 6.7 | 0 | 0 | 0 | 1 | 0 |  | 0.14 | 2 | 10563721 | 428 | 0 | 0 | 0 | 0 | 0 | 0 | 0 | 0
131 | 10563722 | 10563714 | 1471050 | 1 | 1 | 1 | 2 | 330301 | 483331 | Машины шлифовальные электрические | 1480 | 1013 | маш.ч | МАШ.Ч | 1 | 0.41 | 0 | 5.1 | 0 | 0 | 0 | 1 | 0 |  | 0.41 | 2 | 10563722 | 429 | 0 | 0 | 0 | 0 | 0 | 0 | 0 | 0
131 | 10563723 | 10563714 | 1471980 | 1 | 1 | 1 | 2 | 400001 | 451114 | Автомобили бортовые грузоподъемностью до 5 т | 1480 | 1013 | маш.ч | МАШ.Ч | 1 | 0.19 | 0 | 75.4 | 0 | 0 | 0 | 1 | 0 |  | 0.19 | 2 | 10563723 | 430 | 0 | 0 | 0 | 0 | 0 | 0 | 0 | 0
131 | 10563724 | 10563714 | 1400570 | 1 | 1 | 1 | 3 | 101-0309 | ФССЦ сб.101, поз.0309 | Канаты пеньковые пропитанные | 1348 | 1009 | т | т | 1000 | 0.0001 | 37900 | 0 | 0 | 0 | 0 | 1 | 0 |  | 0.0001 | 2 | 10563724 | 431 | 0 | 0 | 0 | 0 | 0 | 0 | 0 | 0
131 | 10563725 | 10563714 | 1400615 | 1 | 1 | 1 | 3 | 101-0324 | ФССЦ сб.101, поз.0324 | Кислород технический газообразный | 1339 | 1007 | м3 | м3 | 1 | 1.5 | 6.22 | 0 | 0 | 0 | 0 | 1 | 0 |  | 1.5 | 2 | 10563725 | 432 | 0 | 0 | 0 | 0 | 0 | 0 | 0 | 0
131 | 10563726 | 10563714 | 1401807 | 1 | 1 | 1 | 3 | 101-0797 | ФССЦ сб.101, поз.0797 | Катанка горячекатаная в мотках диаметром 6.3-6.5 мм | 1348 | 1009 | т | т | 1000 | 3e-05 | 4455.2 | 0 | 0 | 0 | 0 | 1 | 0 |  | 3e-05 | 2 | 10563726 | 433 | 0 | 0 | 0 | 0 | 0 | 0 | 0 | 0
131 | 10563727 | 10563714 | 1402338 | 1 | 1 | 1 | 3 | 101-1019 | ФССЦ сб.101, поз.1019 | Швеллеры N 40, сталь марки Ст0 | 1348 | 1009 | т | т | 1000 | 0.00194 | 4920 | 0 | 0 | 0 | 0 | 1 | 0 |  | 0.00194 | 2 | 10563727 | 434 | 0 | 0 | 0 | 0 | 0 | 0 | 0 | 0
131 | 10563728 | 10563714 | 1403506 | 1 | 1 | 1 | 3 | 101-1515 | ФССЦ сб.101, поз.1515 | Электроды диаметром 4 мм Э46 | 1348 | 1009 | т | т | 1000 | 0.0014 | 10170 | 0 | 0 | 0 | 0 | 1 | 0 |  | 0.0014 | 2 | 10563728 | 435 | 0 | 0 | 0 | 0 | 0 | 0 | 0 | 0
131 | 10563729 | 10563714 | 1403971 | 1 | 1 | 1 | 3 | 101-1714 | ФССЦ сб.101, поз.1714 | Болты строительные с гайками и шайбами | 1348 | 1009 | т | т | 1000 | 0.0033 | 9040 | 0 | 0 | 0 | 0 | 1 | 0 |  | 0.0033 | 2 | 10563729 | 436 | 0 | 0 | 0 | 0 | 0 | 0 | 0 | 0
131 | 10563730 | 10563714 | 1404156 | 1 | 1 | 1 | 3 | 101-1805 | ФССЦ сб.101, поз.1805 | Гвозди строительные | 1348 | 1009 | т | т | 1000 | 1e-05 | 11978 | 0 | 0 | 0 | 0 | 1 | 0 |  | 1e-05 | 2 | 10563730 | 437 | 0 | 0 | 0 | 0 | 0 | 0 | 0 | 0
131 | 10563731 | 10563714 | 1405443 | 1 | 1 | 1 | 3 | 101-9412-2 | ФССЦ сб.101, поз.9412-2 | Kруг шлифовальный размером 230х5х22 | 1354 | 1010 | шт. | шт. | 1 | 0.1 | 36.8 | 0 | 0 | 0 | 0 | 1 | 0 |  | 0.1 | 2 | 10563731 | 438 | 0 | 0 | 0 | 0 | 0 | 0 | 0 | 0
131 | 10563732 | 10563714 | 1413038 | 1 | 1 | 1 | 3 | 113-0021 | ФССЦ сб.113, поз.0021 | Грунтовка ГФ-021 красно-коричневая | 1348 | 1009 | т | т | 1000 | 0.00031 | 15620 | 0 | 0 | 0 | 0 | 1 | 0 |  | 0.00031 | 2 | 10563732 | 439 | 0 | 0 | 0 | 0 | 0 | 0 | 0 | 0
131 | 10563733 | 10563714 | 1413365 | 1 | 1 | 1 | 3 | 113-0156 | ФССЦ сб.113, поз.0156 | Растворитель марки Р-4 | 1348 | 1009 | т | т | 1000 | 0.0006 | 9420 | 0 | 0 | 0 | 0 | 1 | 0 |  | 0.0006 | 2 | 10563733 | 440 | 0 | 0 | 0 | 0 | 0 | 0 | 0 | 0
131 | 10563734 | 10563714 | 1423043 | 1 | 1 | 1 | 3 | 201-9002 | ФССЦ сб.201, поз.9002 | Конструкции стальные | 1348 | 1009 | т | т | 1000 | 1 | 0 | 0 | 0 | 0 | 1 | 0 | 0 |  | 1 | 2 | 10563734 | 441 | 0 | 0 | 0 | 0 | 0 | 0 | 0 | 0
131 | 10563735 | 10563714 | 1457202 | 1 | 1 | 1 | 3 | 537-0097 | ФССЦ сб.537, поз.0097 | Канат двойной свивки типа ТК оцинкованный из проволок марки В, маркировочная группа 1770 н/мм2, диаметром 5.5 мм | 1302 | 1003 | 10 м | 10 м | 10 | 0.0187 | 50.23 | 0 | 0 | 0 | 0 | 1 | 0 |  | 0.0187 | 2 | 10563735 | 442 | 0 | 0 | 0 | 0 | 0 | 0 | 0 | 0
131 | 10563736 | 10563714 | 1458706 | 1 | 1 | 1 | 3 | 542-0042 | ФССЦ сб.542, поз.0042 | Пропан-бутан, смесь техническая | 1346 | 1009 | кг | кг | 1 | 0.45 | 8.48 | 0 | 0 | 0 | 0 | 1 | 0 |  | 0.45 | 2 | 10563736 | 443 | 0 | 0 | 0 | 0 | 0 | 0 | 0 | 0
132 | 10563738 | 10563737 | 121582 | 1 | 1 | 1 | 1 | 1-1.9 |  | Затраты труда рабочих, разряд работ 1.9 | 1476 | 1013 | чел.ч | ЧЕЛ.Ч | 1 | 1044.26 | 0 | 0 | 0 | 7.73 | 0 | 1 | 1 |  | 1044.26 | 2 | 10563738 | 444 | 0 | 0 | 0 | 0 | 0 | 0 | 0 | 0
132 | 10563739 | 10563737 | 121548 | 1 | 1 | 1 | 1 | 2 |  | Затраты труда машинистов | 608254 | 1013 | чел.час | чел.час | 1 | 1945.22 | 0 | 0 | 0 | 0 | 0 | 1 | 2 |  | 1945.22 | 2 | 10563739 | 445 | 0 | 0 | 0 | 0 | 0 | 0 | 0 | 0
132 | 10563740 | 10563737 | 1467061 | 1 | 1 | 1 | 2 | 030303 | 483588 | Лебедки ручные и рычажные, тяговым усилием 14,72 (1,5) кH (т) | 1480 | 1013 | маш.ч | МАШ.Ч | 1 | 286.65 | 0 | 0.99 | 0 | 0 | 0 | 1 | 0 |  | 286.65 | 2 | 10563740 | 446 | 0 | 0 | 0 | 0 | 0 | 0 | 0 | 0
132 | 10563741 | 10563737 | 1469978 | 1 | 1 | 1 | 2 | 230201 | 742400 | Буксиры 110 (150) кВт (л.с.) | 1480 | 1013 | маш.ч | МАШ.Ч | 1 | 59.86 | 0 | 170.5 | 39.41 | 0 | 0 | 1 | 0 |  | 59.86 | 2 | 10563741 | 447 | 0 | 0 | 0 | 0 | 0 | 0 | 0 | 0
132 | 10563742 | 10563737 | 1470044 | 1 | 1 | 1 | 2 | 240200 | 344180 | Водолазные станции на самоходном боте мощностью 110 (150) кВт (л.с.) с компрессором | 1480 | 1013 | маш.ч | МАШ.Ч | 1 | 291.68 | 0 | 256.38 | 85.74 | 0 | 0 | 1 | 0 |  | 291.68 | 2 | 10563742 | 448 | 0 | 0 | 0 | 0 | 0 | 0 | 0 | 0
132 | 10563743 | 10563737 | 1470081 | 1 | 1 | 1 | 2 | 240904 | 0 | Плавучие площадки сборно-разборные грузоподъемностью 29 т | 1480 | 1013 | маш.ч | МАШ.Ч | 1 | 332.51 | 0 | 120 | 0 | 0 | 0 | 1 | 0 |  | 332.51 | 2 | 10563743 | 449 | 0 | 0 | 0 | 0 | 0 | 0 | 0 | 0
132 | 10563744 | 10563737 | 1404116 | 1 | 1 | 1 | 3 | 101-1782 | ФССЦ сб.101, поз.1782 | Ткань мешочная | 1330 | 1005 | 10 м2 | 10 м2 | 10 | 375 | 84.75 | 0 | 0 | 0 | 0 | 1 | 0 |  | 375 | 2 | 10563744 | 450 | 0 | 0 | 0 | 0 | 0 | 0 | 0 | 0
132 | 10563745 | 10563737 | 1434881 | 1 | 1 | 1 | 3 | 401-0211 | ФССЦ сб.401, поз.0211 | Бетон гидротехнический, класс В 30 (М400) | 1339 | 1007 | м3 | м3 | 1 | 102 | 923.27 | 0 | 0 | 0 | 2 | 1 | 0 |  | 102 | 2 | 10563745 | 451 | 0 | 0 | 0 | 0 | 0 | 0 | 0 | 0
133 | 10563747 | 10563746 | 4077676 | 1 | 1 | 1 | 1 | 1-3.6-73 |  | Затраты труда рабочих-строителей (средний разряд 3.6) | 1476 | 1013 | чел.ч | ЧЕЛ.Ч | 1 | 1.38 | 0 | 0 | 0 | 9.17 | 0 | 1 | 1 |  | 1.38 | 2 | 10563747 | 452 | 0 | 0 | 0 | 0 | 0 | 0 | 0 | 0
133 | 10563748 | 10563746 | 121548 | 1 | 1 | 1 | 1 | 2 |  | Затраты труда машинистов | 608254 | 1013 | чел.час | чел.час | 1 | 0.03 | 0 | 0 | 0 | 0 | 0 | 1 | 2 |  | 0.03 | 2 | 10563748 | 453 | 0 | 0 | 0 | 0 | 0 | 0 | 0 | 0
133 | 10563749 | 10563746 | 9286871 | 1 | 1 | 1 | 2 | 400001 | 451114 | Автомобили бортовые грузоподъемностью до 5 т | 1368 | 1011 | маш.-ч | маш.-ч | 1 | 0.03 | 0 | 60.77 | 11.81 | 0 | 0 | 1 | 0 |  | 0.03 | 2 | 10563749 | 454 | 0 | 0 | 0 | 0 | 0 | 0 | 0 | 0
133 | 10563750 | 10563746 | 9363553 | 1 | 1 | 1 | 3 | 101-1703 | ТССЦ Ульяновской обл.,сб.101,поз.1703 | Прокладки резиновые (пластина техническая прессованная) | 1346 | 1009 | кг | кг | 1 | 0.04 | 41.22 | 0 | 0 | 0 | 0 | 1 | 0 |  | 0.04 | 2 | 10563750 | 455 | 0 | 0 | 0 | 0 | 0 | 0 | 0 | 0
133 | 10563751 | 10563746 | 9340909 | 1 | 1 | 1 | 3 | 300-0040 | ТССЦ Ульяновской обл.,сб.300,поз.0040 | Болты с гайками и шайбами для санитарно-технических работ, диаметром 16 мм | 1348 | 1009 | т | т | 1000 | 0.0008 | 29526.35 | 0 | 0 | 0 | 0 | 1 | 0 |  | 0.0008 | 2 | 10563751 | 456 | 0 | 0 | 0 | 0 | 0 | 0 | 0 | 0
133 | 10563752 | 10563746 | 9344978 | 1 | 1 | 1 | 3 | 300-9122 | ТССЦ Ульяновской обл.,сб.300,поз.9122 | Задвижки (или клапаны обратные) стальные водопроводные | 1354 | 1010 | шт. | шт. | 1 | 1 | 0 | 0 | 0 | 0 | 1 | 0 | 0 |  | 1 | 2 | 10563752 | 457 | 0 | 0 | 0 | 0 | 0 | 0 | 0 | 0
135 | 10563755 | 10563754 | 4078482 | 1 | 1 | 1 | 1 | 1-5.0-73 |  | Затраты труда рабочих-строителей (средний разряд 5.0) | 1476 | 1013 | чел.ч | ЧЕЛ.Ч | 1 | 0.37 | 0 | 0 | 0 | 11.08 | 0 | 1 | 1 |  | 0.37 | 2 | 10563755 | 458 | 0 | 0 | 0 | 0 | 0 | 0 | 0 | 0
135 | 10563756 | 10563754 | 121548 | 1 | 1 | 1 | 1 | 2 |  | Затраты труда машинистов | 608254 | 1013 | чел.час | чел.час | 1 | 0.21 | 0 | 0 | 0 | 0 | 0 | 1 | 2 |  | 0.21 | 2 | 10563756 | 459 | 0 | 0 | 0 | 0 | 0 | 0 | 0 | 0
135 | 10563757 | 10563754 | 9285132 | 1 | 1 | 1 | 2 | 150202 | 483480 | Агрегаты сварочные двухпостовые для ручной сварки на тракторе 79 кВт (108 л.с.) | 1368 | 1011 | маш.-ч | маш.-ч | 1 | 0.21 | 0 | 100.24 | 11.81 | 0 | 0 | 1 | 0 |  | 0.21 | 2 | 10563757 | 460 | 0 | 0 | 0 | 0 | 0 | 0 | 0 | 0
135 | 10563758 | 10563754 | 9363314 | 1 | 1 | 1 | 3 | 101-1513 | ТССЦ Ульяновской обл.,сб.101,поз.1513 | Электроды диаметром 4 мм Э42 | 1348 | 1009 | т | т | 1000 | 0.0001 | 9181.09 | 0 | 0 | 0 | 0 | 1 | 0 |  | 0.0001 | 2 | 10563758 | 461 | 0 | 0 | 0 | 0 | 0 | 0 | 0 | 0
135 | 10563759 | 10563754 | 9347298 | 1 | 1 | 1 | 3 | 300-9508 | ТССЦ Ульяновской обл.,сб.300,поз.9508 | Фланцы стальные плоские | 1354 | 1010 | шт. | шт. | 1 | 1 | 0 | 0 | 0 | 0 | 1 | 0 | 0 |  | 1 | 2 | 10563759 | 462 | 0 | 0 | 0 | 0 | 0 | 0 | 0 | 0
139 | 10563764 | 10563763 | 4077618 | 1 | 1 | 1 | 1 | 1-3.5-73 |  | Затраты труда рабочих-строителей (средний разряд 3.5) | 1476 | 1013 | чел.ч | ЧЕЛ.Ч | 1 | 4.8 | 0 | 0 | 0 | 9.07 | 0 | 1 | 1 |  | 4.8 | 2 | 10563764 | 463 | 0 | 0 | 0 | 0 | 0 | 0 | 0 | 0
139 | 10563765 | 10563763 | 121548 | 1 | 1 | 1 | 1 | 2 |  | Затраты труда машинистов | 608254 | 1013 | чел.час | чел.час | 1 | 2.62 | 0 | 0 | 0 | 0 | 0 | 1 | 2 |  | 2.62 | 2 | 10563765 | 464 | 0 | 0 | 0 | 0 | 0 | 0 | 0 | 0
139 | 10563766 | 10563763 | 9283599 | 1 | 1 | 1 | 2 | 021141 | 483511 | Краны на автомобильном ходу при работе на других видах строительства (кроме магистральных трубопроводов) 10 т | 1368 | 1011 | маш.-ч | маш.-ч | 1 | 0.01 | 0 | 123.73 | 11.81 | 0 | 0 | 1 | 0 |  | 0.01 | 2 | 10563766 | 465 | 0 | 0 | 0 | 0 | 0 | 0 | 0 | 0
139 | 10563767 | 10563763 | 9284333 | 1 | 1 | 1 | 2 | 081600 | 483400 | Агрегаты для сварки полиэтиленовых труб | 1480 | 1013 | маш.ч | МАШ.Ч | 1 | 2.6 | 0 | 78.26 | 11.81 | 0 | 0 | 1 | 0 |  | 2.6 | 2 | 10563767 | 466 | 0 | 0 | 0 | 0 | 0 | 0 | 0 | 0
139 | 10563768 | 10563763 | 9286871 | 1 | 1 | 1 | 2 | 400001 | 451114 | Автомобили бортовые грузоподъемностью до 5 т | 1368 | 1011 | маш.-ч | маш.-ч | 1 | 0.01 | 0 | 60.77 | 11.81 | 0 | 0 | 1 | 0 |  | 0.01 | 2 | 10563768 | 467 | 0 | 0 | 0 | 0 | 0 | 0 | 0 | 0
139 | 10563769 | 10563763 | 9347160 | 1 | 1 | 1 | 3 | 300-9490 | ТССЦ Ульяновской обл.,сб.300,поз.9490 | Фасонные части | 1354 | 1010 | шт. | шт. | 1 | 10 | 0 | 0 | 0 | 0 | 1 | 0 | 0 |  | 10 | 2 | 10563769 | 468 | 0 | 0 | 0 | 0 | 0 | 0 | 0 | 0
143 | 10563774 | 10563773 | 4077618 | 1 | 1 | 1 | 1 | 1-3.5-73 |  | Затраты труда рабочих-строителей (средний разряд 3.5) | 1476 | 1013 | чел.ч | ЧЕЛ.Ч | 1 | 7.09 | 0 | 0 | 0 | 9.07 | 0 | 1 | 1 |  | 7.09 | 2 | 10563774 | 469 | 0 | 0 | 0 | 0 | 0 | 0 | 0 | 0
143 | 10563775 | 10563773 | 121548 | 1 | 1 | 1 | 1 | 2 |  | Затраты труда машинистов | 608254 | 1013 | чел.час | чел.час | 1 | 3.86 | 0 | 0 | 0 | 0 | 0 | 1 | 2 |  | 3.86 | 2 | 10563775 | 470 | 0 | 0 | 0 | 0 | 0 | 0 | 0 | 0
143 | 10563776 | 10563773 | 9283599 | 1 | 1 | 1 | 2 | 021141 | 483511 | Краны на автомобильном ходу при работе на других видах строительства (кроме магистральных трубопроводов) 10 т | 1368 | 1011 | маш.-ч | маш.-ч | 1 | 0.01 | 0 | 123.73 | 11.81 | 0 | 0 | 1 | 0 |  | 0.01 | 2 | 10563776 | 471 | 0 | 0 | 0 | 0 | 0 | 0 | 0 | 0
143 | 10563777 | 10563773 | 9284333 | 1 | 1 | 1 | 2 | 081600 | 483400 | Агрегаты для сварки полиэтиленовых труб | 1480 | 1013 | маш.ч | МАШ.Ч | 1 | 3.83 | 0 | 78.26 | 11.81 | 0 | 0 | 1 | 0 |  | 3.83 | 2 | 10563777 | 472 | 0 | 0 | 0 | 0 | 0 | 0 | 0 | 0
143 | 10563778 | 10563773 | 9286871 | 1 | 1 | 1 | 2 | 400001 | 451114 | Автомобили бортовые грузоподъемностью до 5 т | 1368 | 1011 | маш.-ч | маш.-ч | 1 | 0.02 | 0 | 60.77 | 11.81 | 0 | 0 | 1 | 0 |  | 0.02 | 2 | 10563778 | 473 | 0 | 0 | 0 | 0 | 0 | 0 | 0 | 0
143 | 10563779 | 10563773 | 9347160 | 1 | 1 | 1 | 3 | 300-9490 | ТССЦ Ульяновской обл.,сб.300,поз.9490 | Фасонные части | 1354 | 1010 | шт. | шт. | 1 | 10 | 0 | 0 | 0 | 0 | 1 | 0 | 0 |  | 10 | 2 | 10563779 | 474 | 0 | 0 | 0 | 0 | 0 | 0 | 0 | 0
146 | 10563783 | 10563782 | 4077618 | 1 | 1 | 1 | 1 | 1-3.5-73 |  | Затраты труда рабочих-строителей (средний разряд 3.5) | 1476 | 1013 | чел.ч | ЧЕЛ.Ч | 1 | 4.8 | 0 | 0 | 0 | 9.07 | 0 | 1 | 1 |  | 4.8 | 2 | 10563783 | 475 | 0 | 0 | 0 | 0 | 0 | 0 | 0 | 0
146 | 10563784 | 10563782 | 121548 | 1 | 1 | 1 | 1 | 2 |  | Затраты труда машинистов | 608254 | 1013 | чел.час | чел.час | 1 | 2.62 | 0 | 0 | 0 | 0 | 0 | 1 | 2 |  | 2.62 | 2 | 10563784 | 476 | 0 | 0 | 0 | 0 | 0 | 0 | 0 | 0
146 | 10563785 | 10563782 | 9283599 | 1 | 1 | 1 | 2 | 021141 | 483511 | Краны на автомобильном ходу при работе на других видах строительства (кроме магистральных трубопроводов) 10 т | 1368 | 1011 | маш.-ч | маш.-ч | 1 | 0.01 | 0 | 123.73 | 11.81 | 0 | 0 | 1 | 0 |  | 0.01 | 2 | 10563785 | 477 | 0 | 0 | 0 | 0 | 0 | 0 | 0 | 0
146 | 10563786 | 10563782 | 9284333 | 1 | 1 | 1 | 2 | 081600 | 483400 | Агрегаты для сварки полиэтиленовых труб | 1480 | 1013 | маш.ч | МАШ.Ч | 1 | 2.6 | 0 | 78.26 | 11.81 | 0 | 0 | 1 | 0 |  | 2.6 | 2 | 10563786 | 478 | 0 | 0 | 0 | 0 | 0 | 0 | 0 | 0
146 | 10563787 | 10563782 | 9286871 | 1 | 1 | 1 | 2 | 400001 | 451114 | Автомобили бортовые грузоподъемностью до 5 т | 1368 | 1011 | маш.-ч | маш.-ч | 1 | 0.01 | 0 | 60.77 | 11.81 | 0 | 0 | 1 | 0 |  | 0.01 | 2 | 10563787 | 479 | 0 | 0 | 0 | 0 | 0 | 0 | 0 | 0
146 | 10563788 | 10563782 | 9347160 | 1 | 1 | 1 | 3 | 300-9490 | ТССЦ Ульяновской обл.,сб.300,поз.9490 | Фасонные части | 1354 | 1010 | шт. | шт. | 1 | 10 | 0 | 0 | 0 | 0 | 1 | 0 | 0 |  | 10 | 2 | 10563788 | 480 | 0 | 0 | 0 | 0 | 0 | 0 | 0 | 0
149 | 10563792 | 10563791 | 121582 | 1 | 1 | 1 | 1 | 1-1.9 |  | Затраты труда рабочих, разряд работ 1.9 | 1369 | 1013 | чел.-ч | чел.-ч | 1 | 1044.26 | 0 | 0 | 0 | 7.73 | 0 | 1 | 1 |  | 1044.26 | 2 | 10563792 | 481 | 0 | 0 | 0 | 0 | 0 | 0 | 0 | 0
149 | 10563793 | 10563791 | 121548 | 1 | 1 | 1 | 1 | 2 |  | Затраты труда машинистов | 608254 | 1013 | чел.час | чел.час | 1 | 1945.22 | 0 | 0 | 0 | 0 | 0 | 1 | 2 |  | 1945.22 | 2 | 10563793 | 482 | 0 | 0 | 0 | 0 | 0 | 0 | 0 | 0
149 | 10563794 | 10563791 | 1467061 | 1 | 1 | 1 | 2 | 030303 | 483588 | Лебедки ручные и рычажные, тяговым усилием 14,72 (1,5) кH (т) | 1480 | 1013 | маш.ч | МАШ.Ч | 1 | 286.65 | 0 | 0.99 | 0 | 0 | 0 | 1 | 0 |  | 286.65 | 2 | 10563794 | 483 | 0 | 0 | 0 | 0 | 0 | 0 | 0 | 0
149 | 10563795 | 10563791 | 1469978 | 1 | 1 | 1 | 2 | 230201 | 742400 | Буксиры 110 (150) кВт (л.с.) | 1480 | 1013 | маш.ч | МАШ.Ч | 1 | 59.86 | 0 | 170.5 | 39.41 | 0 | 0 | 1 | 0 |  | 59.86 | 2 | 10563795 | 484 | 0 | 0 | 0 | 0 | 0 | 0 | 0 | 0
149 | 10563796 | 10563791 | 1470044 | 1 | 1 | 1 | 2 | 240200 | 344180 | Водолазные станции на самоходном боте мощностью 110 (150) кВт (л.с.) с компрессором | 1480 | 1013 | маш.ч | МАШ.Ч | 1 | 291.68 | 0 | 256.38 | 85.74 | 0 | 0 | 1 | 0 |  | 291.68 | 2 | 10563796 | 485 | 0 | 0 | 0 | 0 | 0 | 0 | 0 | 0
149 | 10563797 | 10563791 | 1470081 | 1 | 1 | 1 | 2 | 240904 | 0 | Плавучие площадки сборно-разборные грузоподъемностью 29 т | 1480 | 1013 | маш.ч | МАШ.Ч | 1 | 332.51 | 0 | 120 | 0 | 0 | 0 | 1 | 0 |  | 332.51 | 2 | 10563797 | 486 | 0 | 0 | 0 | 0 | 0 | 0 | 0 | 0
149 | 10563798 | 10563791 | 1404116 | 1 | 1 | 1 | 3 | 101-1782 | ФССЦ, сб.101,поз.1782 | Ткань мешочная | 1330 | 1005 | 10 м2 | 10 м2 | 10 | 375 | 84.75 | 0 | 0 | 0 | 0 | 1 | 0 |  | 375 | 2 | 10563798 | 487 | 0 | 0 | 0 | 0 | 0 | 0 | 0 | 0
149 | 10563799 | 10563791 | 1434881 | 1 | 1 | 1 | 3 | 401-0211 | ФССЦ, сб.401,поз.0211 | Бетон гидротехнический, класс В 30 (М400) | 1339 | 1007 | м3 | м3 | 1 | 102 | 923.27 | 0 | 0 | 0 | 2 | 1 | 0 |  | 102 | 2 | 10563799 | 488 | 0 | 0 | 0 | 0 | 0 | 0 | 0 | 0
150 | 10563801 | 10563800 | 4077274 | 1 | 1 | 1 | 1 | 1-2.9-73 |  | Затраты труда рабочих-строителей (средний разряд 2.9) | 1476 | 1013 | чел.ч | ЧЕЛ.Ч | 1 | 71.04 | 0 | 0 | 0 | 8.44 | 0 | 1 | 1 |  | 71.04 | 2 | 10563801 | 489 | 0 | 0 | 0 | 0 | 0 | 0 | 0 | 0
150 | 10563802 | 10563800 | 121548 | 1 | 1 | 1 | 1 | 2 |  | Затраты труда машинистов | 608254 | 1013 | чел.час | чел.час | 1 | 22.53 | 0 | 0 | 0 | 0 | 0 | 1 | 2 |  | 22.53 | 2 | 10563802 | 490 | 0 | 0 | 0 | 0 | 0 | 0 | 0 | 0
150 | 10563803 | 10563800 | 9283599 | 1 | 1 | 1 | 2 | 021141 | 483511 | Краны на автомобильном ходу при работе на других видах строительства (кроме магистральных трубопроводов) 10 т | 1368 | 1011 | маш.-ч | маш.-ч | 1 | 14.41 | 0 | 123.73 | 11.81 | 0 | 0 | 1 | 0 |  | 14.41 | 2 | 10563803 | 491 | 0 | 0 | 0 | 0 | 0 | 0 | 0 | 0
150 | 10563804 | 10563800 | 9285340 | 1 | 1 | 1 | 2 | 160402 | 483120 | Машины бурильно-крановые на автомобиле глубиной бурения 3,5 м | 1480 | 1013 | маш.ч | МАШ.Ч | 1 | 8.12 | 0 | 96.75 | 11.81 | 0 | 0 | 1 | 0 |  | 8.12 | 2 | 10563804 | 492 | 0 | 0 | 0 | 0 | 0 | 0 | 0 | 0
150 | 10563805 | 10563800 | 9363057 | 1 | 1 | 1 | 3 | 101-1298 | ТССЦ Ульяновской обл.,сб.101,поз.1298 | Фольга алюминиевая для технических целей мягкая, рулонная, толщиной 0.1 мм | 1348 | 1009 | т | т | 1000 | 0.00055 | 26227.33 | 0 | 0 | 0 | 0 | 1 | 0 |  | 0.00055 | 2 | 10563805 | 493 | 0 | 0 | 0 | 0 | 0 | 0 | 0 | 0
150 | 10563806 | 10563800 | 9365614 | 1 | 1 | 1 | 3 | 101-9843 | ТССЦ Ульяновской обл.,сб.101,поз.9843 | Краски перхлорвиниловые | 1348 | 1009 | т | т | 1000 | 0.02784 | 25068.86 | 0 | 0 | 0 | 0 | 1 | 0 |  | 0.02784 | 2 | 10563806 | 494 | 0 | 0 | 0 | 0 | 0 | 0 | 0 | 0
150 | 10563807 | 10563800 | 9356194 | 1 | 1 | 1 | 3 | 113-0163 | ТССЦ Ульяновской обл.,сб.113,поз.0163 | Смола эпоксидная марки ЭД-20 | 1348 | 1009 | т | т | 1000 | 0.0036 | 48161.49 | 0 | 0 | 0 | 0 | 1 | 0 |  | 0.0036 | 2 | 10563807 | 495 | 0 | 0 | 0 | 0 | 0 | 0 | 0 | 0
150 | 10563808 | 10563800 | 9356384 | 1 | 1 | 1 | 3 | 113-0341 | ТССЦ Ульяновской обл.,сб.113,поз.0341 | Грунтовка ХВ-050 красно-коричневая | 1348 | 1009 | т | т | 1000 | 0.00812 | 26774.97 | 0 | 0 | 0 | 0 | 1 | 0 |  | 0.00812 | 2 | 10563808 | 496 | 0 | 0 | 0 | 0 | 0 | 0 | 0 | 0
150 | 10563809 | 10563800 | 9336197 | 1 | 1 | 1 | 3 | 440-9204 | ТССЦ Ульяновской обл.,сб.440,поз.9204 | Столбики сигнальные железобетонные | 1339 | 1007 | м3 | м3 | 1 | 0 | 1418.7 | 0 | 0 | 0 | 1 | 0 | 0 |  | 0 | 2 | 10563809 | 497 | 0 | 0 | 0 | 0 | 0 | 0 | 0 | 0
152 | 10563812 | 10563811 | 121633 | 1 | 1 | 1 | 1 | 1-3.6 |  | Затраты труда рабочих, разряд работ 3.6 | 1369 | 1013 | чел.-ч | чел.-ч | 1 | 3.78 | 0 | 0 | 0 | 9.18 | 0 | 1 | 1 | )*1,00 | 3.78 | 2 | 10563812 | 498 | 0 | 0 | 0 | 0 | 0 | 0 | 0 | 0
152 | 10563813 | 10563811 | 121548 | 1 | 1 | 1 | 1 | 2 |  | Затраты труда машинистов | 608254 | 1013 | чел.час | чел.час | 1 | 0.65 | 0 | 0 | 0 | 0 | 0 | 1 | 2 | )*1,21 | 0.7865 | 2 | 10563813 | 499 | 0 | 0 | 0 | 0 | 0 | 0 | 0 | 0
152 | 10563814 | 10563811 | 1466814 | 1 | 1 | 1 | 2 | 021141 | 483511 | Краны на автомобильном ходу при работе на других видах строительства (кроме магистральных трубопроводов) 10 т | 1480 | 1013 | маш.ч | МАШ.Ч | 1 | 0.48 | 0 | 111.99 | 13.5 | 0 | 0 | 1 | 0 | )*1,21 | 0.5808 | 2 | 10563814 | 500 | 0 | 0 | 0 | 0 | 0 | 0 | 0 | 0
152 | 10563815 | 10563811 | 1467367 | 1 | 1 | 1 | 2 | 040202 | 344183 | Агрегаты сварочные передвижные с номинальным сварочным током 250-400 А с дизельным двигателем | 1480 | 1013 | маш.ч | МАШ.Ч | 1 | 1 | 0 | 14 | 0 | 0 | 0 | 1 | 0 | )*1,21 | 1.21 | 2 | 10563815 | 501 | 0 | 0 | 0 | 0 | 0 | 0 | 0 | 0
152 | 10563816 | 10563811 | 1467390 | 1 | 1 | 1 | 2 | 040504 | 364500 | Аппараты для газовой сварки и резки | 1480 | 1013 | маш.ч | МАШ.Ч | 1 | 0.16 | 0 | 1.2 | 0 | 0 | 0 | 1 | 0 | )*1,21 | 0.1936 | 2 | 10563816 | 502 | 0 | 0 | 0 | 0 | 0 | 0 | 0 | 0
152 | 10563817 | 10563811 | 1471144 | 1 | 1 | 1 | 2 | 331301 | 483380 | Вентиляторы радиальный общего назначения производительностью 15000 м3/час | 1480 | 1013 | маш.ч | МАШ.Ч | 1 | 0.34 | 0 | 3.42 | 0 | 0 | 0 | 1 | 0 | )*1,21 | 0.4114 | 2 | 10563817 | 503 | 0 | 0 | 0 | 0 | 0 | 0 | 0 | 0
152 | 10563818 | 10563811 | 1471980 | 1 | 1 | 1 | 2 | 400001 | 451114 | Автомобили бортовые грузоподъемностью до 5 т | 1480 | 1013 | маш.ч | МАШ.Ч | 1 | 0.17 | 0 | 75.4 | 0 | 0 | 0 | 1 | 0 | )*1,21 | 0.2057 | 2 | 10563818 | 504 | 0 | 0 | 0 | 0 | 0 | 0 | 0 | 0
152 | 10563819 | 10563811 | 1400615 | 1 | 1 | 1 | 3 | 101-0324 | ФССЦ, сб.101,поз.0324 | Кислород технический газообразный | 1339 | 1007 | м3 | м3 | 1 | 0.09 | 6.22 | 0 | 0 | 0 | 0 | 1 | 0 | )*0,95 | 0.0855 | 2 | 10563819 | 505 | 0 | 0 | 0 | 0 | 0 | 0 | 0 | 0
152 | 10563820 | 10563811 | 1403504 | 1 | 1 | 1 | 3 | 101-1514 | ФССЦ, сб.101,поз.1514 | Электроды диаметром 4 мм Э42А | 1348 | 1009 | т | т | 1000 | 0.00018 | 12650 | 0 | 0 | 0 | 0 | 1 | 0 | )*0,95 | 0.000171 | 2 | 10563820 | 506 | 0 | 0 | 0 | 0 | 0 | 0 | 0 | 0
152 | 10563821 | 10563811 | 1405439 | 1 | 1 | 1 | 3 | 101-9412 | ФССЦ, сб.101,поз.9412 | Шлифкруги | 1354 | 1010 | шт. | шт. | 1 | 0.073 | 11.6 | 0 | 0 | 0 | 0 | 1 | 0 | )*0,95 | 0.06935 | 2 | 10563821 | 507 | 0 | 0 | 0 | 0 | 0 | 0 | 0 | 0
152 | 10563822 | 10563811 | 1409204 | 1 | 1 | 1 | 3 | 103-9062 | ФССЦ, сб.103,поз.9062 | Трубы стальные электросварные прямошовные | 1301 | 1003 | м | м | 1 | 0 | 0 | 0 | 0 | 0 | 1 | 0 | 0 | )*0,95 | 0 | 2 | 10563822 | 508 | 0 | 0 | 0 | 0 | 0 | 0 | 0 | 0
152 | 10563823 | 10563811 | 1413048 | 1 | 1 | 1 | 3 | 113-0026 | ФССЦ, сб.113,поз.0026 | Грунтовка ФЛ-03К коричневая | 1348 | 1009 | т | т | 1000 | 3e-05 | 29470.09 | 0 | 0 | 0 | 0 | 1 | 0 | )*0,95 | 2.85e-05 | 2 | 10563823 | 509 | 0 | 0 | 0 | 0 | 0 | 0 | 0 | 0
152 | 10563824 | 10563811 | 1413527 | 1 | 1 | 1 | 3 | 113-0228 | ФССЦ, сб.113,поз.0228 | Эмаль ХВ-125 серебристая | 1348 | 1009 | т | т | 1000 | 5e-05 | 18750 | 0 | 0 | 0 | 0 | 1 | 0 | )*0,95 | 4.75e-05 | 2 | 10563824 | 510 | 0 | 0 | 0 | 0 | 0 | 0 | 0 | 0
152 | 10563825 | 10563811 | 1432569 | 1 | 1 | 1 | 3 | 300-9022 | ФССЦ, сб.300,поз.9022 | Свеча вытяжная | 1354 | 1010 | шт. | шт. | 1 | 1 | 30 | 0 | 0 | 0 | 0 | 1 | 0 | )*0,95 | 0.95 | 2 | 10563825 | 511 | 0 | 0 | 0 | 0 | 0 | 0 | 0 | 0
152 | 10563826 | 10563811 | 1455044 | 1 | 1 | 1 | 3 | 534-0010 | ФССЦ, сб.534,поз.0010 | Отводы 90 град. с радиусом кривизны R 1.5Ду на Ру менее или 10 МПа (100 кгс/см2), диаметром условного прохода 50 мм, наружным диаметром 57 мм, толщиной стенки 4 мм | 1354 | 1010 | шт. | шт. | 1 | 1 | 27.02 | 0 | 0 | 0 | 0 | 1 | 0 | )*0,95 | 0.95 | 2 | 10563826 | 512 | 0 | 0 | 0 | 0 | 0 | 0 | 0 | 0
152 | 10563827 | 10563811 | 1458706 | 1 | 1 | 1 | 3 | 542-0042 | ФССЦ, сб.542,поз.0042 | Пропан-бутан, смесь техническая | 1346 | 1009 | кг | кг | 1 | 0.025 | 8.48 | 0 | 0 | 0 | 0 | 1 | 0 | )*0,95 | 0.02375 | 2 | 10563827 | 513 | 0 | 0 | 0 | 0 | 0 | 0 | 0 | 0
155 | 10563831 | 10563830 | 121639 | 1 | 1 | 1 | 1 | 1-3.8 |  | Затраты труда рабочих, разряд работ 3.8 | 1369 | 1013 | чел.-ч | чел.-ч | 1 | 16.41 | 0 | 0 | 0 | 9.4 | 0 | 1 | 1 | )*1,00 | 16.41 | 2 | 10563831 | 514 | 0 | 0 | 0 | 0 | 0 | 0 | 0 | 0
155 | 10563832 | 10563830 | 121548 | 1 | 1 | 1 | 1 | 2 |  | Затраты труда машинистов | 608254 | 1013 | чел.час | чел.час | 1 | 4.62 | 0 | 0 | 0 | 0 | 0 | 1 | 2 | )*1,21 | 5.5902 | 2 | 10563832 | 515 | 0 | 0 | 0 | 0 | 0 | 0 | 0 | 0
155 | 10563833 | 10563830 | 1466814 | 1 | 1 | 1 | 2 | 021141 | 483511 | Краны на автомобильном ходу при работе на других видах строительства (кроме магистральных трубопроводов) 10 т | 1480 | 1013 | маш.ч | МАШ.Ч | 1 | 2.62 | 0 | 111.99 | 13.5 | 0 | 0 | 1 | 0 | )*1,21 | 3.1702 | 2 | 10563833 | 516 | 0 | 0 | 0 | 0 | 0 | 0 | 0 | 0
155 | 10563834 | 10563830 | 1467367 | 1 | 1 | 1 | 2 | 040202 | 344183 | Агрегаты сварочные передвижные с номинальным сварочным током 250-400 А с дизельным двигателем | 1480 | 1013 | маш.ч | МАШ.Ч | 1 | 2.59 | 0 | 14 | 0 | 0 | 0 | 1 | 0 | )*1,21 | 3.1339 | 2 | 10563834 | 517 | 0 | 0 | 0 | 0 | 0 | 0 | 0 | 0
155 | 10563835 | 10563830 | 1467390 | 1 | 1 | 1 | 2 | 040504 | 364500 | Аппараты для газовой сварки и резки | 1480 | 1013 | маш.ч | МАШ.Ч | 1 | 1.44 | 0 | 1.2 | 0 | 0 | 0 | 1 | 0 | )*1,21 | 1.7424 | 2 | 10563835 | 518 | 0 | 0 | 0 | 0 | 0 | 0 | 0 | 0
155 | 10563836 | 10563830 | 1468526 | 1 | 1 | 1 | 2 | 111100 | 483382 | Вибраторы глубинные | 1480 | 1013 | маш.ч | МАШ.Ч | 1 | 0.45 | 0 | 1.9 | 0 | 0 | 0 | 1 | 0 | )*1,21 | 0.5445 | 2 | 10563836 | 519 | 0 | 0 | 0 | 0 | 0 | 0 | 0 | 0
155 | 10563837 | 10563830 | 1469557 | 1 | 1 | 1 | 2 | 160402 | 483120 | Машины бурильно-крановые на автомобиле глубиной бурения 3,5 м | 1480 | 1013 | маш.ч | МАШ.Ч | 1 | 1.81 | 0 | 138.54 | 11.6 | 0 | 0 | 1 | 0 | )*1,21 | 2.1901 | 2 | 10563837 | 520 | 0 | 0 | 0 | 0 | 0 | 0 | 0 | 0
155 | 10563838 | 10563830 | 1471034 | 1 | 1 | 1 | 2 | 330206 | 483331 | Дрели электрические | 1480 | 1013 | маш.ч | МАШ.Ч | 1 | 0.25 | 0 | 19.2 | 0 | 0 | 0 | 1 | 0 | )*1,21 | 0.3025 | 2 | 10563838 | 521 | 0 | 0 | 0 | 0 | 0 | 0 | 0 | 0
155 | 10563839 | 10563830 | 1471050 | 1 | 1 | 1 | 2 | 330301 | 483331 | Машины шлифовальные электрические | 1480 | 1013 | маш.ч | МАШ.Ч | 1 | 0.46 | 0 | 5.13 | 0 | 0 | 0 | 1 | 0 | )*1,21 | 0.5566 | 2 | 10563839 | 522 | 0 | 0 | 0 | 0 | 0 | 0 | 0 | 0
155 | 10563840 | 10563830 | 1471104 | 1 | 1 | 1 | 2 | 330900 | 483331 | Hожницы листовые кривошипные (гильотиновые) | 1480 | 1013 | маш.ч | МАШ.Ч | 1 | 0.06 | 0 | 70 | 0 | 0 | 0 | 1 | 0 | )*1,21 | 0.0726 | 2 | 10563840 | 523 | 0 | 0 | 0 | 0 | 0 | 0 | 0 | 0
155 | 10563841 | 10563830 | 1471372 | 1 | 1 | 1 | 2 | 340501 | 483327 | Краскораспылители ручные | 1480 | 1013 | маш.ч | МАШ.Ч | 1 | 1.27 | 0 | 2.41 | 0 | 0 | 0 | 1 | 0 | )*1,21 | 1.5367 | 2 | 10563841 | 524 | 0 | 0 | 0 | 0 | 0 | 0 | 0 | 0
155 | 10563842 | 10563830 | 1471980 | 1 | 1 | 1 | 2 | 400001 | 451114 | Автомобили бортовые грузоподъемностью до 5 т | 1480 | 1013 | маш.ч | МАШ.Ч | 1 | 0.19 | 0 | 75.4 | 0 | 0 | 0 | 1 | 0 | )*1,21 | 0.2299 | 2 | 10563842 | 525 | 0 | 0 | 0 | 0 | 0 | 0 | 0 | 0
155 | 10563843 | 10563830 | 1400615 | 1 | 1 | 1 | 3 | 101-0324 | ФССЦ, сб.101,поз.0324 | Кислород технический газообразный | 1339 | 1007 | м3 | м3 | 1 | 0.43 | 6.22 | 0 | 0 | 0 | 0 | 1 | 0 | )*0,95 | 0.4085 | 2 | 10563843 | 526 | 0 | 0 | 0 | 0 | 0 | 0 | 0 | 0
155 | 10563844 | 10563830 | 1400928 | 1 | 1 | 1 | 3 | 101-0462 | ФССЦ, сб.101,поз.0462 | Краски масляные и алкидные цветные, готовые к применению для наружных работ МА-15: зеленая | 1348 | 1009 | т | т | 1000 | 0.0012 | 20551.08 | 0 | 0 | 0 | 0 | 1 | 0 | )*0,95 | 0.00114 | 2 | 10563844 | 527 | 0 | 0 | 0 | 0 | 0 | 0 | 0 | 0
155 | 10563845 | 10563830 | 1403504 | 1 | 1 | 1 | 3 | 101-1514 | ФССЦ, сб.101,поз.1514 | Электроды диаметром 4 мм Э42А | 1348 | 1009 | т | т | 1000 | 0.0007 | 12650 | 0 | 0 | 0 | 0 | 1 | 0 | )*0,95 | 0.000665 | 2 | 10563845 | 528 | 0 | 0 | 0 | 0 | 0 | 0 | 0 | 0
155 | 10563846 | 10563830 | 1403794 | 1 | 1 | 1 | 3 | 101-1628 | ФССЦ, сб.101,поз.1628 | Сталь углеродистая обыкновенного качества, марка стали ВСт3пс5, листовая толщиной 8-20 мм | 1348 | 1009 | т | т | 1000 | 0.028 | 5763 | 0 | 0 | 0 | 0 | 1 | 0 | )*0,95 | 0.0266 | 2 | 10563846 | 529 | 0 | 0 | 0 | 0 | 0 | 0 | 0 | 0
155 | 10563847 | 10563830 | 1405439 | 1 | 1 | 1 | 3 | 101-9412 | ФССЦ, сб.101,поз.9412 | Шлифкруги | 1354 | 1010 | шт. | шт. | 1 | 0.115 | 11.6 | 0 | 0 | 0 | 0 | 1 | 0 | )*0,95 | 0.10925 | 2 | 10563847 | 530 | 0 | 0 | 0 | 0 | 0 | 0 | 0 | 0
155 | 10563848 | 10563830 | 1407234 | 1 | 1 | 1 | 3 | 103-0139 | ФССЦ, сб.103,поз.0139 | Трубы стальные электросварные прямошовные со снятой фаской диаметром от 20 до 377 мм из стали марок БСт2кп-БСт4кп и БСт2пс-БСт4пс наружный диаметр 57 мм толщина стенки 3.5 мм | 1301 | 1003 | м | м | 1 | 33.6 | 35.7 | 0 | 0 | 0 | 0 | 1 | 0 | )*0,95 | 31.92 | 2 | 10563848 | 531 | 0 | 0 | 0 | 0 | 0 | 0 | 0 | 0
155 | 10563849 | 10563830 | 1434492 | 1 | 1 | 1 | 3 | 401-0003 | ФССЦ, сб.401,поз.0003 | Бетон тяжелый, класс В 7,5 (М100) | 1339 | 1007 | м3 | м3 | 1 | 0.58 | 560 | 0 | 0 | 0 | 0 | 1 | 0 | )*0,95 | 0.551 | 2 | 10563849 | 532 | 0 | 0 | 0 | 0 | 0 | 0 | 0 | 0
155 | 10563850 | 10563830 | 1458706 | 1 | 1 | 1 | 3 | 542-0042 | ФССЦ, сб.542,поз.0042 | Пропан-бутан, смесь техническая | 1346 | 1009 | кг | кг | 1 | 0.09 | 8.48 | 0 | 0 | 0 | 0 | 1 | 0 | )*0,95 | 0.0855 | 2 | 10563850 | 533 | 0 | 0 | 0 | 0 | 0 | 0 | 0 | 0
161 | 10563857 | 10563856 | 4077388 | 1 | 1 | 1 | 1 | 1-3.1-73 |  | Затраты труда рабочих-строителей (средний разряд 3.1) | 1476 | 1013 | чел.ч | ЧЕЛ.Ч | 1 | 3.41 | 0 | 0 | 0 | 8.62 | 0 | 1 | 1 |  | 3.41 | 2 | 10563857 | 534 | 0 | 0 | 0 | 0 | 0 | 0 | 0 | 0
161 | 10563858 | 10563856 | 121548 | 1 | 1 | 1 | 1 | 2 |  | Затраты труда машинистов | 608254 | 1013 | чел.час | чел.час | 1 | 0.3 | 0 | 0 | 0 | 0 | 0 | 1 | 2 |  | 0.3 | 2 | 10563858 | 535 | 0 | 0 | 0 | 0 | 0 | 0 | 0 | 0
161 | 10563859 | 10563856 | 9283825 | 1 | 1 | 1 | 2 | 030101 | 452712 | Автопогрузчики 5 т | 1368 | 1011 | маш.-ч | маш.-ч | 1 | 0.08 | 0 | 89.34 | 11.81 | 0 | 0 | 1 | 0 |  | 0.08 | 2 | 10563859 | 536 | 0 | 0 | 0 | 0 | 0 | 0 | 0 | 0
161 | 10563860 | 10563856 | 9284009 | 1 | 1 | 1 | 2 | 050102 | 364321 | Компрессоры передвижные с двигателем внутреннего сгорания давлением до 686 кПа (7 ат) 5 м3/мин | 1480 | 1013 | маш.ч | МАШ.Ч | 1 | 0.22 | 0 | 62.68 | 11.81 | 0 | 0 | 1 | 0 |  | 0.22 | 2 | 10563860 | 537 | 0 | 0 | 0 | 0 | 0 | 0 | 0 | 0
161 | 10563861 | 10563856 | 9286319 | 1 | 1 | 1 | 2 | 331101 | 483332 | Трамбовки пневматические | 1480 | 1013 | маш.ч | МАШ.Ч | 1 | 0.44 | 0 | 2.23 | 0 | 0 | 0 | 1 | 0 |  | 0.44 | 2 | 10563861 | 538 | 0 | 0 | 0 | 0 | 0 | 0 | 0 | 0
161 | 10563862 | 10563856 | 9338385 | 1 | 1 | 1 | 3 | 408-0122 | ТССЦ Ульяновской обл.,сб.408,поз.0122 | Песок природный для строительных работ средний | 1339 | 1007 | м3 | м3 | 1 | 1.12 | 75.53 | 0 | 0 | 0 | 0 | 1 | 0 |  | 1.12 | 2 | 10563862 | 539 | 0 | 0 | 0 | 0 | 0 | 0 | 0 | 0
161 | 10563863 | 10563856 | 9337853 | 1 | 1 | 1 | 3 | 411-0001 | ТССЦ Ульяновской обл.,сб.411,поз.0001 | Вода | 1339 | 1007 | м3 | м3 | 1 | 0.11 | 3.2 | 0 | 0 | 0 | 0 | 1 | 0 |  | 0.11 | 2 | 10563863 | 540 | 0 | 0 | 0 | 0 | 0 | 0 | 0 | 0
162 | 10563865 | 10563864 | 4077849 | 1 | 1 | 1 | 1 | 1-3.9-73 |  | Затраты труда рабочих-строителей (средний разряд 3.9) | 1476 | 1013 | чел.ч | ЧЕЛ.Ч | 1 | 46.8 | 0 | 0 | 0 | 9.51 | 0 | 1 | 1 |  | 46.8 | 2 | 10563865 | 541 | 0 | 0 | 0 | 0 | 0 | 0 | 0 | 0
162 | 10563866 | 10563864 | 121548 | 1 | 1 | 1 | 1 | 2 |  | Затраты труда машинистов | 608254 | 1013 | чел.час | чел.час | 1 | 0.55 | 0 | 0 | 0 | 0 | 0 | 1 | 2 |  | 0.55 | 2 | 10563866 | 542 | 0 | 0 | 0 | 0 | 0 | 0 | 0 | 0
162 | 10563867 | 10563864 | 9284754 | 1 | 1 | 1 | 2 | 121011 | 482000 | Котлы битумные передвижные 400 л | 1480 | 1013 | маш.ч | МАШ.Ч | 1 | 3.58 | 0 | 18.05 | 11.81 | 0 | 0 | 1 | 0 |  | 3.58 | 2 | 10563867 | 543 | 0 | 0 | 0 | 0 | 0 | 0 | 0 | 0
162 | 10563868 | 10563864 | 9286871 | 1 | 1 | 1 | 2 | 400001 | 451114 | Автомобили бортовые грузоподъемностью до 5 т | 1368 | 1011 | маш.-ч | маш.-ч | 1 | 0.55 | 0 | 60.77 | 11.81 | 0 | 0 | 1 | 0 |  | 0.55 | 2 | 10563868 | 544 | 0 | 0 | 0 | 0 | 0 | 0 | 0 | 0
162 | 10563869 | 10563864 | 9361532 | 1 | 1 | 1 | 3 | 101-0073 | ТССЦ Ульяновской обл.,сб.101,поз.0073 | Битумы нефтяные строительные марки БH-90/10 | 1348 | 1009 | т | т | 1000 | 0.016 | 1562.66 | 0 | 0 | 0 | 0 | 1 | 0 |  | 0.016 | 2 | 10563869 | 545 | 0 | 0 | 0 | 0 | 0 | 0 | 0 | 0
162 | 10563870 | 10563864 | 9361860 | 1 | 1 | 1 | 3 | 101-0322 | ТССЦ Ульяновской обл.,сб.101,поз.0322 | Керосин для технических целей марок КТ-1, КТ-2 | 1348 | 1009 | т | т | 1000 | 0.024 | 11587 | 0 | 0 | 0 | 0 | 1 | 0 |  | 0.024 | 2 | 10563870 | 546 | 0 | 0 | 0 | 0 | 0 | 0 | 0 | 0
162 | 10563871 | 10563864 | 9362190 | 1 | 1 | 1 | 3 | 101-0594 | ТССЦ Ульяновской обл.,сб.101,поз.0594 | Мастика битумная кровельная горячая | 1348 | 1009 | т | т | 1000 | 0.44 | 6965.98 | 0 | 0 | 0 | 0 | 1 | 0 |  | 0.44 | 2 | 10563871 | 547 | 0 | 0 | 0 | 0 | 0 | 0 | 0 | 0
162 | 10563872 | 10563864 | 9363617 | 1 | 1 | 1 | 3 | 101-1746 | ТССЦ Ульяновской обл.,сб.101,поз.1746 | Рубероид кровельный с мелкой посыпкой РМ-350 | 1327 | 1005 | м2 | м2 | 1 | 230 | 5.02 | 0 | 0 | 0 | 0 | 1 | 0 |  | 230 | 2 | 10563872 | 548 | 0 | 0 | 0 | 0 | 0 | 0 | 0 | 0
163 | 10563874 | 10563873 | 4078310 | 1 | 1 | 1 | 1 | 1-4.7-73 |  | Затраты труда рабочих-строителей (средний разряд 4.7) | 1476 | 1013 | чел.ч | ЧЕЛ.Ч | 1 | 5.31 | 0 | 0 | 0 | 10.64 | 0 | 1 | 1 |  | 5.31 | 2 | 10563874 | 549 | 0 | 0 | 0 | 0 | 0 | 0 | 0 | 0
163 | 10563875 | 10563873 | 121548 | 1 | 1 | 1 | 1 | 2 |  | Затраты труда машинистов | 608254 | 1013 | чел.час | чел.час | 1 | 0.02 | 0 | 0 | 0 | 0 | 0 | 1 | 2 |  | 0.02 | 2 | 10563875 | 550 | 0 | 0 | 0 | 0 | 0 | 0 | 0 | 0
163 | 10563876 | 10563873 | 9283825 | 1 | 1 | 1 | 2 | 030101 | 452712 | Автопогрузчики 5 т | 1368 | 1011 | маш.-ч | маш.-ч | 1 | 0.01 | 0 | 89.34 | 11.81 | 0 | 0 | 1 | 0 |  | 0.01 | 2 | 10563876 | 551 | 0 | 0 | 0 | 0 | 0 | 0 | 0 | 0
163 | 10563877 | 10563873 | 9283859 | 1 | 1 | 1 | 2 | 030401 | 483588 | Лебедки электрические, тяговым усилием до 5,79 (0,59) кH (т) | 1368 | 1011 | маш.-ч | маш.-ч | 1 | 0.01 | 0 | 2.77 | 0 | 0 | 0 | 1 | 0 |  | 0.01 | 2 | 10563877 | 552 | 0 | 0 | 0 | 0 | 0 | 0 | 0 | 0
163 | 10563878 | 10563873 | 9286453 | 1 | 1 | 1 | 2 | 340101 | 483312 | Агрегаты окрасочные высокого давления для окраски поверхностей конструкций мощностью 1 кВт | 1368 | 1011 | маш.-ч | маш.-ч | 1 | 1.12 | 0 | 2.17 | 0 | 0 | 0 | 1 | 0 |  | 1.12 | 2 | 10563878 | 553 | 0 | 0 | 0 | 0 | 0 | 0 | 0 | 0
163 | 10563879 | 10563873 | 9286871 | 1 | 1 | 1 | 2 | 400001 | 451114 | Автомобили бортовые грузоподъемностью до 5 т | 1368 | 1011 | маш.-ч | маш.-ч | 1 | 0.01 | 0 | 60.77 | 11.81 | 0 | 0 | 1 | 0 |  | 0.01 | 2 | 10563879 | 554 | 0 | 0 | 0 | 0 | 0 | 0 | 0 | 0
163 | 10563880 | 10563873 | 9356025 | 1 | 1 | 1 | 3 | 113-0021 | ТССЦ Ульяновской обл.,сб.113,поз.0021 | Грунтовка ГФ-021 красно-коричневая | 1348 | 1009 | т | т | 1000 | 0.012 | 19225.64 | 0 | 0 | 0 | 0 | 1 | 0 |  | 0.012 | 2 | 10563880 | 555 | 0 | 0 | 0 | 0 | 0 | 0 | 0 | 0
163 | 10563881 | 10563873 | 9356093 | 1 | 1 | 1 | 3 | 113-0077 | ТССЦ Ульяновской обл.,сб.113,поз.0077 | Ксилол нефтяной марки А | 1348 | 1009 | т | т | 1000 | 0.002 | 14383.46 | 0 | 0 | 0 | 0 | 1 | 0 |  | 0.002 | 2 | 10563881 | 556 | 0 | 0 | 0 | 0 | 0 | 0 | 0 | 0
165 | 10563884 | 10563883 | 4077162 | 1 | 1 | 1 | 1 | 1-2.7-73 |  | Затраты труда рабочих-строителей (средний разряд 2.7) | 1476 | 1013 | чел.ч | ЧЕЛ.Ч | 1 | 179.8 | 0 | 0 | 0 | 8.3 | 0 | 1 | 1 |  | 179.8 | 2 | 10563884 | 557 | 0 | 0 | 0 | 0 | 0 | 0 | 0 | 0
165 | 10563885 | 10563883 | 121548 | 1 | 1 | 1 | 1 | 2 |  | Затраты труда машинистов | 608254 | 1013 | чел.час | чел.час | 1 | 45.63 | 0 | 0 | 0 | 0 | 0 | 1 | 2 |  | 45.63 | 2 | 10563885 | 558 | 0 | 0 | 0 | 0 | 0 | 0 | 0 | 0
165 | 10563886 | 10563883 | 9284009 | 1 | 1 | 1 | 2 | 050102 | 364321 | Компрессоры передвижные с двигателем внутреннего сгорания давлением до 686 кПа (7 ат) 5 м3/мин | 1480 | 1013 | маш.ч | МАШ.Ч | 1 | 44.08 | 0 | 62.68 | 11.81 | 0 | 0 | 1 | 0 |  | 44.08 | 2 | 10563886 | 559 | 0 | 0 | 0 | 0 | 0 | 0 | 0 | 0
165 | 10563887 | 10563883 | 9284705 | 1 | 1 | 1 | 2 | 120202 | 481412 | Автогрейдеры среднего типа 99 (135) кВт (л.с.) | 1480 | 1013 | маш.ч | МАШ.Ч | 1 | 1.55 | 0 | 142.86 | 11.81 | 0 | 0 | 1 | 0 |  | 1.55 | 2 | 10563887 | 560 | 0 | 0 | 0 | 0 | 0 | 0 | 0 | 0
165 | 10563888 | 10563883 | 9286291 | 1 | 1 | 1 | 2 | 330804 | 483332 | Молотки отбойные пневматические | 1368 | 1011 | маш.-ч | маш.-ч | 1 | 88.16 | 0 | 0.29 | 0 | 0 | 0 | 1 | 0 |  | 88.16 | 2 | 10563888 | 561 | 0 | 0 | 0 | 0 | 0 | 0 | 0 | 0
166 | 10563890 | 10563889 | 4076770 | 1 | 1 | 1 | 1 | 1-2.0-73 |  | Затраты труда рабочих-строителей (средний разряд 2.0) | 1476 | 1013 | чел.ч | ЧЕЛ.Ч | 1 | 13.22 | 0 | 0 | 0 | 7.79 | 0 | 1 | 1 |  | 13.22 | 2 | 10563890 | 562 | 0 | 0 | 0 | 0 | 0 | 0 | 0 | 0
166 | 10563891 | 10563889 | 121548 | 1 | 1 | 1 | 1 | 2 |  | Затраты труда машинистов | 608254 | 1013 | чел.час | чел.час | 1 | 3.79 | 0 | 0 | 0 | 0 | 0 | 1 | 2 |  | 3.79 | 2 | 10563891 | 563 | 0 | 0 | 0 | 0 | 0 | 0 | 0 | 0
166 | 10563892 | 10563889 | 9283431 | 1 | 1 | 1 | 2 | 010311 | 472240 | Тракторы на гусеничном ходу при работе на других видах строительства (кроме водохозяйственного) до 59 (80) кВт (л.с.) | 1368 | 1011 | маш.-ч | маш.-ч | 1 | 1.39 | 0 | 84.71 | 11.81 | 0 | 0 | 1 | 0 |  | 1.39 | 2 | 10563892 | 564 | 0 | 0 | 0 | 0 | 0 | 0 | 0 | 0
166 | 10563893 | 10563889 | 9284413 | 1 | 1 | 1 | 2 | 091400 | 473218 | Рыхлители прицепные (без трактора) | 1480 | 1013 | маш.ч | МАШ.Ч | 1 | 1.39 | 0 | 7.76 | 0 | 0 | 0 | 1 | 0 |  | 1.39 | 2 | 10563893 | 565 | 0 | 0 | 0 | 0 | 0 | 0 | 0 | 0
166 | 10563894 | 10563889 | 9284705 | 1 | 1 | 1 | 2 | 120202 | 481412 | Автогрейдеры среднего типа 99 (135) кВт (л.с.) | 1480 | 1013 | маш.ч | МАШ.Ч | 1 | 1.94 | 0 | 142.86 | 11.81 | 0 | 0 | 1 | 0 |  | 1.94 | 2 | 10563894 | 566 | 0 | 0 | 0 | 0 | 0 | 0 | 0 | 0
166 | 10563895 | 10563889 | 9284799 | 1 | 1 | 1 | 2 | 121601 | 482218 | Машины поливомоечные 6000 л | 1480 | 1013 | маш.ч | МАШ.Ч | 1 | 0.46 | 0 | 116.88 | 11.81 | 0 | 0 | 1 | 0 |  | 0.46 | 2 | 10563895 | 567 | 0 | 0 | 0 | 0 | 0 | 0 | 0 | 0
167 | 10563897 | 10563896 | 4076939 | 1 | 1 | 1 | 1 | 1-2.3-73 |  | Затраты труда рабочих-строителей (средний разряд 2.3) | 1476 | 1013 | чел.ч | ЧЕЛ.Ч | 1 | 15.72 | 0 | 0 | 0 | 8 | 0 | 1 | 1 |  | 15.72 | 2 | 10563897 | 568 | 0 | 0 | 0 | 0 | 0 | 0 | 0 | 0
167 | 10563898 | 10563896 | 121548 | 1 | 1 | 1 | 1 | 2 |  | Затраты труда машинистов | 608254 | 1013 | чел.час | чел.час | 1 | 13.88 | 0 | 0 | 0 | 0 | 0 | 1 | 2 |  | 13.88 | 2 | 10563898 | 569 | 0 | 0 | 0 | 0 | 0 | 0 | 0 | 0
167 | 10563899 | 10563896 | 9283825 | 1 | 1 | 1 | 2 | 030101 | 452712 | Автопогрузчики 5 т | 1368 | 1011 | маш.-ч | маш.-ч | 1 | 4.29 | 0 | 89.34 | 11.81 | 0 | 0 | 1 | 0 |  | 4.29 | 2 | 10563899 | 570 | 0 | 0 | 0 | 0 | 0 | 0 | 0 | 0
167 | 10563900 | 10563896 | 9284705 | 1 | 1 | 1 | 2 | 120202 | 481412 | Автогрейдеры среднего типа 99 (135) кВт (л.с.) | 1480 | 1013 | маш.ч | МАШ.Ч | 1 | 1.77 | 0 | 142.86 | 11.81 | 0 | 0 | 1 | 0 |  | 1.77 | 2 | 10563900 | 571 | 0 | 0 | 0 | 0 | 0 | 0 | 0 | 0
167 | 10563901 | 10563896 | 9284743 | 1 | 1 | 1 | 2 | 120911 | 482411 | Катки дорожные самоходные на пневмоколесном ходу 30 т | 1480 | 1013 | маш.ч | МАШ.Ч | 1 | 7.08 | 0 | 220.09 | 11.81 | 0 | 0 | 1 | 0 |  | 7.08 | 2 | 10563901 | 572 | 0 | 0 | 0 | 0 | 0 | 0 | 0 | 0
167 | 10563902 | 10563896 | 9284799 | 1 | 1 | 1 | 2 | 121601 | 482218 | Машины поливомоечные 6000 л | 1480 | 1013 | маш.ч | МАШ.Ч | 1 | 0.74 | 0 | 116.88 | 11.81 | 0 | 0 | 1 | 0 |  | 0.74 | 2 | 10563902 | 573 | 0 | 0 | 0 | 0 | 0 | 0 | 0 | 0
167 | 10563903 | 10563896 | 9338385 | 1 | 1 | 1 | 3 | 408-0122 | ТССЦ Ульяновской обл.,сб.408,поз.0122 | Песок природный для строительных работ средний | 1339 | 1007 | м3 | м3 | 1 | 0 | 75.53 | 0 | 0 | 0 | 1 | 0 | 0 |  | 0 | 2 | 10563903 | 574 | 0 | 0 | 0 | 0 | 0 | 0 | 0 | 0
167 | 10563904 | 10563896 | 9337853 | 1 | 1 | 1 | 3 | 411-0001 | ТССЦ Ульяновской обл.,сб.411,поз.0001 | Вода | 1339 | 1007 | м3 | м3 | 1 | 5 | 3.2 | 0 | 0 | 0 | 0 | 1 | 0 |  | 5 | 2 | 10563904 | 575 | 0 | 0 | 0 | 0 | 0 | 0 | 0 | 0
169 | 10563907 | 10563906 | 4077051 | 1 | 1 | 1 | 1 | 1-2.5-73 |  | Затраты труда рабочих-строителей (средний разряд 2.5) | 1476 | 1013 | чел.ч | ЧЕЛ.Ч | 1 | 36.96 | 0 | 0 | 0 | 8.15 | 0 | 1 | 1 |  | 36.96 | 2 | 10563907 | 576 | 0 | 0 | 0 | 0 | 0 | 0 | 0 | 0
169 | 10563908 | 10563906 | 121548 | 1 | 1 | 1 | 1 | 2 |  | Затраты труда машинистов | 608254 | 1013 | чел.час | чел.час | 1 | 36.24 | 0 | 0 | 0 | 0 | 0 | 1 | 2 |  | 36.24 | 2 | 10563908 | 577 | 0 | 0 | 0 | 0 | 0 | 0 | 0 | 0
169 | 10563909 | 10563906 | 9283825 | 1 | 1 | 1 | 2 | 030101 | 452712 | Автопогрузчики 5 т | 1368 | 1011 | маш.-ч | маш.-ч | 1 | 3.98 | 0 | 89.34 | 11.81 | 0 | 0 | 1 | 0 |  | 3.98 | 2 | 10563909 | 578 | 0 | 0 | 0 | 0 | 0 | 0 | 0 | 0
169 | 10563910 | 10563906 | 9284205 | 1 | 1 | 1 | 2 | 070149 | 481214 | Бульдозеры при работе на других видах строительства (кроме водохозяйственного) 79 (108) кВт (л.с.) | 1368 | 1011 | маш.-ч | маш.-ч | 1 | 2.59 | 0 | 107.72 | 11.81 | 0 | 0 | 1 | 0 |  | 2.59 | 2 | 10563910 | 579 | 0 | 0 | 0 | 0 | 0 | 0 | 0 | 0
169 | 10563911 | 10563906 | 9284705 | 1 | 1 | 1 | 2 | 120202 | 481412 | Автогрейдеры среднего типа 99 (135) кВт (л.с.) | 1480 | 1013 | маш.ч | МАШ.Ч | 1 | 0.41 | 0 | 142.86 | 11.81 | 0 | 0 | 1 | 0 |  | 0.41 | 2 | 10563911 | 580 | 0 | 0 | 0 | 0 | 0 | 0 | 0 | 0
169 | 10563912 | 10563906 | 9284737 | 1 | 1 | 1 | 2 | 120906 | 482411 | Катки дорожные самоходные гладкие 8 т | 1480 | 1013 | маш.ч | МАШ.Ч | 1 | 7.87 | 0 | 85.93 | 11.81 | 0 | 0 | 1 | 0 |  | 7.87 | 2 | 10563912 | 581 | 0 | 0 | 0 | 0 | 0 | 0 | 0 | 0
169 | 10563913 | 10563906 | 9284739 | 1 | 1 | 1 | 2 | 120907 | 482411 | Катки дорожные самоходные гладкие 13 т | 1480 | 1013 | маш.ч | МАШ.Ч | 1 | 17.78 | 0 | 106.56 | 11.81 | 0 | 0 | 1 | 0 |  | 17.78 | 2 | 10563913 | 582 | 0 | 0 | 0 | 0 | 0 | 0 | 0 | 0
169 | 10563914 | 10563906 | 9284799 | 1 | 1 | 1 | 2 | 121601 | 482218 | Машины поливомоечные 6000 л | 1480 | 1013 | маш.ч | МАШ.Ч | 1 | 2.96 | 0 | 116.88 | 11.81 | 0 | 0 | 1 | 0 |  | 2.96 | 2 | 10563914 | 583 | 0 | 0 | 0 | 0 | 0 | 0 | 0 | 0
169 | 10563915 | 10563906 | 9284805 | 1 | 1 | 1 | 2 | 121803 | 482222 | Распределители каменной мелочи | 1480 | 1013 | маш.ч | МАШ.Ч | 1 | 0.65 | 0 | 120.54 | 0 | 0 | 0 | 1 | 0 |  | 0.65 | 2 | 10563915 | 584 | 0 | 0 | 0 | 0 | 0 | 0 | 0 | 0
169 | 10563916 | 10563906 | 9338286 | 1 | 1 | 1 | 3 | 408-0018 | ТССЦ Ульяновской обл.,сб.408,поз.0018 | Щебень из природного камня для строительных работ марка 600, фракция 10-20 мм | 1339 | 1007 | м3 | м3 | 1 | 15 | 180.06 | 0 | 0 | 0 | 0 | 1 | 0 |  | 15 | 2 | 10563916 | 585 | 0 | 0 | 0 | 0 | 0 | 0 | 0 | 0
169 | 10563917 | 10563906 | 9338288 | 1 | 1 | 1 | 3 | 408-0020 | ТССЦ Ульяновской обл.,сб.408,поз.0020 | Щебень из природного камня для строительных работ марка 600, фракция 40-70 мм | 1339 | 1007 | м3 | м3 | 1 | 189 | 104.22 | 0 | 0 | 0 | 0 | 1 | 0 |  | 189 | 2 | 10563917 | 586 | 0 | 0 | 0 | 0 | 0 | 0 | 0 | 0
169 | 10563918 | 10563906 | 9337853 | 1 | 1 | 1 | 3 | 411-0001 | ТССЦ Ульяновской обл.,сб.411,поз.0001 | Вода | 1339 | 1007 | м3 | м3 | 1 | 30 | 3.2 | 0 | 0 | 0 | 0 | 1 | 0 |  | 30 | 2 | 10563918 | 587 | 0 | 0 | 0 | 0 | 0 | 0 | 0 | 0
170 | 10563920 | 10563919 | 121548 | 1 | 1 | 1 | 1 | 2 |  | Затраты труда машинистов | 608254 | 1013 | чел.час | чел.час | 1 | 2.51 | 0 | 0 | 0 | 0 | 0 | 1 | 2 |  | 2.51 | 2 | 10563920 | 588 | 0 | 0 | 0 | 0 | 0 | 0 | 0 | 0
170 | 10563921 | 10563919 | 9283825 | 1 | 1 | 1 | 2 | 030101 | 452712 | Автопогрузчики 5 т | 1368 | 1011 | маш.-ч | маш.-ч | 1 | 0.83 | 0 | 89.34 | 11.81 | 0 | 0 | 1 | 0 |  | 0.83 | 2 | 10563921 | 589 | 0 | 0 | 0 | 0 | 0 | 0 | 0 | 0
170 | 10563922 | 10563919 | 9284737 | 1 | 1 | 1 | 2 | 120906 | 482411 | Катки дорожные самоходные гладкие 8 т | 1480 | 1013 | маш.ч | МАШ.Ч | 1 | 0.86 | 0 | 85.93 | 11.81 | 0 | 0 | 1 | 0 |  | 0.86 | 2 | 10563922 | 590 | 0 | 0 | 0 | 0 | 0 | 0 | 0 | 0
170 | 10563923 | 10563919 | 9284739 | 1 | 1 | 1 | 2 | 120907 | 482411 | Катки дорожные самоходные гладкие 13 т | 1480 | 1013 | маш.ч | МАШ.Ч | 1 | 0.82 | 0 | 106.56 | 11.81 | 0 | 0 | 1 | 0 |  | 0.82 | 2 | 10563923 | 591 | 0 | 0 | 0 | 0 | 0 | 0 | 0 | 0
170 | 10563924 | 10563919 | 9338288 | 1 | 1 | 1 | 3 | 408-0020 | ТССЦ Ульяновской обл.,сб.408,поз.0020 | Щебень из природного камня для строительных работ марка 600, фракция 40-70 мм | 1339 | 1007 | м3 | м3 | 1 | 12.6 | 104.22 | 0 | 0 | 0 | 0 | 1 | 0 |  | 12.6 | 2 | 10563924 | 592 | 0 | 0 | 0 | 0 | 0 | 0 | 0 | 0
171 | 10563926 | 10563925 | 4077910 | 1 | 1 | 1 | 1 | 1-4.0-73 |  | Затраты труда рабочих-строителей (средний разряд 4.0) | 1476 | 1013 | чел.ч | ЧЕЛ.Ч | 1 | 38.3 | 0 | 0 | 0 | 9.61 | 0 | 1 | 1 |  | 38.3 | 2 | 10563926 | 593 | 0 | 0 | 0 | 0 | 0 | 0 | 0 | 0
171 | 10563927 | 10563925 | 121548 | 1 | 1 | 1 | 1 | 2 |  | Затраты труда машинистов | 608254 | 1013 | чел.час | чел.час | 1 | 19.12 | 0 | 0 | 0 | 0 | 0 | 1 | 2 |  | 19.12 | 2 | 10563927 | 594 | 0 | 0 | 0 | 0 | 0 | 0 | 0 | 0
171 | 10563928 | 10563925 | 9283599 | 1 | 1 | 1 | 2 | 021141 | 483511 | Краны на автомобильном ходу при работе на других видах строительства (кроме магистральных трубопроводов) 10 т | 1368 | 1011 | маш.-ч | маш.-ч | 1 | 0.03 | 0 | 123.73 | 11.81 | 0 | 0 | 1 | 0 |  | 0.03 | 2 | 10563928 | 595 | 0 | 0 | 0 | 0 | 0 | 0 | 0 | 0
171 | 10563929 | 10563925 | 9284711 | 1 | 1 | 1 | 2 | 120500 | 482210 | Гудронаторы ручные | 1480 | 1013 | маш.ч | МАШ.Ч | 1 | 1.4 | 0 | 14.51 | 0 | 0 | 0 | 1 | 0 |  | 1.4 | 2 | 10563929 | 596 | 0 | 0 | 0 | 0 | 0 | 0 | 0 | 0
171 | 10563930 | 10563925 | 9284737 | 1 | 1 | 1 | 2 | 120906 | 482411 | Катки дорожные самоходные гладкие 8 т | 1480 | 1013 | маш.ч | МАШ.Ч | 1 | 3.96 | 0 | 85.93 | 11.81 | 0 | 0 | 1 | 0 |  | 3.96 | 2 | 10563930 | 597 | 0 | 0 | 0 | 0 | 0 | 0 | 0 | 0
171 | 10563931 | 10563925 | 9284739 | 1 | 1 | 1 | 2 | 120907 | 482411 | Катки дорожные самоходные гладкие 13 т | 1480 | 1013 | маш.ч | МАШ.Ч | 1 | 11.51 | 0 | 106.56 | 11.81 | 0 | 0 | 1 | 0 |  | 11.51 | 2 | 10563931 | 598 | 0 | 0 | 0 | 0 | 0 | 0 | 0 | 0
171 | 10563932 | 10563925 | 9284799 | 1 | 1 | 1 | 2 | 121601 | 482218 | Машины поливомоечные 6000 л | 1480 | 1013 | маш.ч | МАШ.Ч | 1 | 0.39 | 0 | 116.88 | 11.81 | 0 | 0 | 1 | 0 |  | 0.39 | 2 | 10563932 | 599 | 0 | 0 | 0 | 0 | 0 | 0 | 0 | 0
171 | 10563933 | 10563925 | 9284812 | 1 | 1 | 1 | 2 | 122000 | 482213 | Укладчики асфальтобетона | 1480 | 1013 | маш.ч | МАШ.Ч | 1 | 3.19 | 0 | 151.2 | 11.81 | 0 | 0 | 1 | 0 |  | 3.19 | 2 | 10563933 | 600 | 0 | 0 | 0 | 0 | 0 | 0 | 0 | 0
171 | 10563934 | 10563925 | 9286871 | 1 | 1 | 1 | 2 | 400001 | 451114 | Автомобили бортовые грузоподъемностью до 5 т | 1368 | 1011 | маш.-ч | маш.-ч | 1 | 0.04 | 0 | 60.77 | 11.81 | 0 | 0 | 1 | 0 |  | 0.04 | 2 | 10563934 | 601 | 0 | 0 | 0 | 0 | 0 | 0 | 0 | 0
171 | 10563935 | 10563925 | 9362448 | 1 | 1 | 1 | 3 | 101-0782 | ТССЦ Ульяновской обл.,сб.101,поз.0782 | Поковки из квадратных заготовок массой 1.8 кг | 1348 | 1009 | т | т | 1000 | 0.0062 | 4209.73 | 0 | 0 | 0 | 0 | 1 | 0 |  | 0.0062 | 2 | 10563935 | 602 | 0 | 0 | 0 | 0 | 0 | 0 | 0 | 0
171 | 10563936 | 10563925 | 9363362 | 1 | 1 | 1 | 3 | 101-1555 | ТССЦ Ульяновской обл.,сб.101,поз.1555 | Битумы нефтяные дорожные марки БHД-60/90, БHД-90/130 высший сорт | 1348 | 1009 | т | т | 1000 | 0.0108 | 1562.66 | 0 | 0 | 0 | 0 | 1 | 0 |  | 0.0108 | 2 | 10563936 | 603 | 0 | 0 | 0 | 0 | 0 | 0 | 0 | 0
171 | 10563937 | 10563925 | 9360749 | 1 | 1 | 1 | 3 | 102-0025 | ТССЦ Ульяновской обл.,сб.102,поз.0025 | Пиломатериалы хвойных пород. Бруски обрезные длиной 4-6.5 м, шириной 75-150 мм, толщиной 40-75 мм III сорта | 1339 | 1007 | м3 | м3 | 1 | 0.15 | 1252.47 | 0 | 0 | 0 | 0 | 1 | 0 |  | 0.15 | 2 | 10563937 | 604 | 0 | 0 | 0 | 0 | 0 | 0 | 0 | 0
171 | 10563938 | 10563925 | 9338035 | 1 | 1 | 1 | 3 | 410-9010 | ТССЦ Ульяновской обл.,сб.410,поз.9010 | Смесь асфальтобетонная | 1348 | 1009 | т | т | 1000 | 0 | 384.69 | 0 | 0 | 0 | 1 | 0 | 0 |  | 0 | 2 | 10563938 | 605 | 0 | 0 | 0 | 0 | 0 | 0 | 0 | 0
172 | 10563940 | 10563939 | 4077910 | 1 | 1 | 1 | 1 | 1-4.0-73 |  | Затраты труда рабочих-строителей (средний разряд 4.0) | 1476 | 1013 | чел.ч | ЧЕЛ.Ч | 1 | 0.09 | 0 | 0 | 0 | 9.61 | 0 | 1 | 1 |  | 0.09 | 2 | 10563940 | 606 | 0 | 0 | 0 | 0 | 0 | 0 | 0 | 0
172 | 10563941 | 10563939 | 9284711 | 1 | 1 | 1 | 2 | 120500 | 482210 | Гудронаторы ручные | 1480 | 1013 | маш.ч | МАШ.Ч | 1 | 0.18 | 0 | 14.51 | 0 | 0 | 0 | 1 | 0 |  | 0.18 | 2 | 10563941 | 607 | 0 | 0 | 0 | 0 | 0 | 0 | 0 | 0
172 | 10563942 | 10563939 | 9363362 | 1 | 1 | 1 | 3 | 101-1555 | ТССЦ Ульяновской обл.,сб.101,поз.1555 | Битумы нефтяные дорожные марки БHД-60/90, БHД-90/130 высший сорт | 1348 | 1009 | т | т | 1000 | 0.0014 | 1562.66 | 0 | 0 | 0 | 0 | 1 | 0 |  | 0.0014 | 2 | 10563942 | 608 | 0 | 0 | 0 | 0 | 0 | 0 | 0 | 0
172 | 10563943 | 10563939 | 9338035 | 1 | 1 | 1 | 3 | 410-9010 | ТССЦ Ульяновской обл.,сб.410,поз.9010 | Смесь асфальтобетонная | 1348 | 1009 | т | т | 1000 | 0 | 384.69 | 0 | 0 | 0 | 1 | 0 | 0 |  | 0 | 2 | 10563943 | 609 | 0 | 0 | 0 | 0 | 0 | 0 | 0 | 0