## Смета по ФЕР
Smeta.ru (495) 974-1589
Согласовано |  |  |  |  | Утверждаю
" ____ " __________________ 20___ |  |  |  |  | " ____ " __________________ 20___
Форма № 1а
(Наименование стройки)
ЛОКАЛЬНАЯ СМЕТА № 1
(локальный сметный расчет)
Ремонт системы кондиционирования
(наименование работ и затрат, наименование объекта)
Основание: чертежи №
[8 empty] | базовая | текущая
[8 empty] | цена | цена
[6 empty] | Сметная стоимость |  | 4.8528 | 18.6589 | тыс.руб
[6 empty] | Средства на оплату труда |  | 0.28668 | 4.1597 | тыс.руб
Составлен(а) в уровне текущих (прогнозных) цен на |  |  | 2009-09-01 | 2009 | г.
[5 empty] | Цена | Коэффициенты |  | ВСЕГО | Коэфф. | ВСЕГО
№ | Шифр |  | Единица | Кол-во | на ед. |  | зимних | в базисных | пере- | в текущих
п/п | расценки | Наименование работ и затрат | изме- | единиц | изм. | попра- | удоро- | ценах, | счета | (прогнозных)
| и коды |  | рения |  | руб. | вочные | жаний | руб. | и нормы | ценах, руб.
| ресурсов | [7 empty] | НР и СП
1 | 2 | 3 | 4 | 5 | 6 | 7 | 8 | 9 | 10 | 11
|  | Раздел | Демонтаж/монтаж
3 | 20-06-001-1 | Демонтаж сплит-системы | 10 шт. | 0.1 |  |  |  |  | 20-06-001-1
|  | ЗП |  |  | 188.29 | *0,6 |  | 11.2977 | 14.51 | 163.93
|  | ЭМ |  |  | 15.08 | *0,6 |  | 0.9045 | 5.55 | 5.02
|  | НР от ФОТ | % | 115.2 |  |  |  | 13.01 | 108.288 | 177.52
|  | СП от ФОТ | % | 70.55 |  |  |  | 7.97 | 70.55 | 115.65
|  | ЗТР | чел-ч | 19 |  | *0,6 |  | 1.14
[8 empty] | 33.1822 |  | 462.12 | 11.2977 | 33.1822
4 | 20-06-001-1 | Установка сплит системы (из внутреннего и наружного блоков) | 10 шт. | 0.1 |  |  |  |  | 20-06-001-1
|  | ЗП |  |  | 188.29 | *1,15 |  | 21.6533 | 14.51 | 314.19
|  | ЭМ |  |  | 15.08 | *1,25 |  | 1.8847 | 5.55 | 10.46
|  | МР |  |  | 1.69 |  |  | 0.16818 | 2.2 | 0.37
|  | НР от ФОТ | % | 115.2 |  |  |  | 24.94 | 108.288 | 340.23
|  | СП от ФОТ | % | 70.55 |  |  |  | 15.28 | 70.55 | 221.66
|  | ЗТР | чел-ч | 19 |  | *1,15 |  | 2.185
[8 empty] | 63.9262 |  | 886.91 | 21.6533 | 63.9262
8 | м12-07-027-1 | Трубные проводки из труб цветных металлов. Проводка трубная, диаметр труб наружный 10 мм | 100 м | 0.08 |  |  |  |  | м12-07-027-1
|  | ЗП |  |  | 321.31 |  |  | 25.705 | 14.51 | 372.98
|  | ЭМ |  |  | 375.2 |  |  | 30.0149 | 4.02 | 120.66
|  | в т.ч. ЗПМ |  |  | 37.59 |  |  | (3,01) | 14.51 | (43,63) | 3.0069
|  | МР |  |  | 44.63 |  |  | 3.5702 | 12.61 | 45.02
8,1 | 1039001-029 | Трубы медные отоженные, диаметр 6 мм | м | 4 | 3.73 |  |  | 14.9166 | 1.259 | 18.78
8,2 | 1039001-031 | Трубы медные отоженные, диаметр 10 мм | м | 4 | 4.02 |  |  | 16.0763 | 1.259 | 20.24
|  | НР от ФОТ | % | 80 |  |  |  | 22.97 | 75.2 | 313.29
|  | СП от ФОТ | % | 60 |  |  |  | 17.23 | 60 | 249.97
|  | ЗТР | чел-ч | 33.4 |  |  |  | 2.672
[8 empty] | 130.483 |  | 1140.94 | 25.705 | 130.483
9 | 26-01-017-1 | Изоляция трубопроводов изделиями из вспененного каучука ("Армофлекс"), вспененного полиэтилена ("Термофлекс") трубками | 10 м труб | 0.8 |  |  |  |  | 26-01-017-1
|  | ЗП |  |  | 34.88 | *1,15 |  | 32.0896 | 14.51 | 465.62
|  | ЭМ |  |  | 19.69 | *1,25 |  | 19.6906 | 5.43 | 106.92
|  | МР |  |  | 3448.42 |  |  | 2758.7355 | 1.21 | 3338.07
|  | НР от ФОТ | % | 90 |  |  |  | 28.88 | 84.6 | 393.91
|  | СП от ФОТ | % | 59.5 |  |  |  | 19.09 | 59.5 | 277.04
|  | ЗТР | чел-ч | 3.52 |  | *1,15 |  | 3.2384
[8 empty] | 2858.4857 |  | 4581.56 | 32.0896 | 2858.4857
10 | м08-02-403-3 | Провода групповых осветительных сетей: Провод в защитной оболочке или кабель двух-трехжильные под штукатурку по стенам или в бороздах | 100 м | 0.2 |  |  |  |  | м08-02-403-3
|  | ЗП |  |  | 348.17 |  |  | 69.634 | 14.51 | 1010.39
|  | ЭМ |  |  | 166.28 |  |  | 33.2555 | 7.24 | 240.77
|  | в т.ч. ЗПМ |  |  | 60.85 |  |  | (12,17) | 14.51 | (176,59) | 12.1702
|  | МР |  |  | 3361.88 |  |  | 672.3774 | 2.12 | 1425.44
10,1 | прайс | Кабель NYM 5х1,5 | м | 10 | 24.79 |  |  | 247.9 | 1 | 247.9
10,2 | прайс | Кабель NYM 3х1,5 | м | 10 | 15.83 |  |  | 158.3 | 1 | 158.3
|  | НР от ФОТ | % | 95 |  |  |  | 77.71 | 89.3 | 1059.97
|  | СП от ФОТ | % | 65 |  |  |  | 53.17 | 65 | 771.54
|  | ЗТР | чел-ч | 37 |  |  |  | 7.4
[8 empty] | 1312.3469 |  | 4914.31 | 69.634 | 1312.3469
11 | м08-02-179-1 | Очистка, сушка и дегазация масла, вакуумирование и заполнение кабелепровода Фреоном | т | 0.003254 |  |  |  |  | м08-02-179-1
|  | ЗП |  |  | 448.76 |  |  | 1.4604 | 14.51 | 21.19
|  | ЭМ |  |  | 565.15 |  |  | 1.8377 | 3.82 | 7.02
|  | в т.ч. ЗПМ |  |  | 20.79 |  |  | (0,07) | 14.51 | (0,98) | 0.06754
|  | МР |  |  | 412.58 |  |  | 1.3439 | 2.53 | 3.4
11,1 | 5009790 | Фреон | т | 0.003254 | 68400 |  |  | 222.5731 | 2.53 | 563.11
|  | НР от ФОТ | % | 95 |  |  |  | 1.45 | 89.3 | 19.8
|  | СП от ФОТ | % | 65 |  |  |  | 0.99 | 65 | 14.41
|  | ЗТР | чел-ч | 46.6 |  |  |  | 0.15164
[8 empty] | 229.6551 |  | 628.93 | 1.4604 | 229.6551
|  | Итого |  |  |  |  | 4628.0792 |  | 12614.8 |  | 177.0848
|  | Итого по разделу | Демонтаж/монтаж
|  | Итого | [6 empty] | 12614.8
|  | Раздел | Пусконаладочные работы
1 | п03-01-070-1 | Кондиционер местный автономный шкафного типа со встроенной холодильной машиной, номинальной подачей по воздуху свыше 1 тыс.м3/ч до 3,5 тыс. м3/ч при количестве однотипных кондиционеров в машинном зале (помещении): 1 | 1 кондиционер | 1 |  |  |  |  | п03-01-070-1
|  | ЗП |  |  | 365.31 | *0,3 |  | 109.5927 | 14.51 | 1590.19
|  | НР от ФОТ | % | 65 |  |  |  | 71.24 | 61.1 | 971.61
|  | СП от ФОТ | % | 40 |  |  |  | 43.84 | 40 | 636.08
|  | ЗТР | чел-ч | 27 |  | *0,3 |  | 8.1
[8 empty] | 224.6727 |  | 3197.88 | 109.5927 | 224.6727
|  | Итого |  |  |  |  | 224.6727 |  | 3197.88 |  | 109.5927
|  | Итого по разделу | Пусконаладочные работы
|  | Итого | [6 empty] | 3197.88
|  | Итого по смете |  |  |  |  | 4852.7519 |  | 15812.68 |  | 286.6775
|  | Итого по локальной смете | Ремонт системы кондиционирования
|  | Итого | [6 empty] | 15812.68
|  | НДС 18% | [6 empty] | 2846.2824
|  | Итого с НДС | [6 empty] | 18658.96
Составил
[должность,подпись(инициалы,фамилия)]
Проверил:
[должность,подпись(инициалы,фамилия)]

## Source
0 | Smeta.ru (495) 974-1589 |  | _PS_ |  | 0 | 0 | 0 | Smeta.ru |  | 1 | 29478
1 | 1 | 0 | 97 | 0 | 3 | Кондишн в ФЕР |  | 0 | [5 empty] | Мосстройэкспертиза, ФЕР | 2009 | 9 | Е.М.Толстопятова |  |  |  | -3 |  | 0 | 2 | 1 | 3 |  | 1 | 2 | 0 | 0 | 1 | 0 | 0 | 0 | 0 |  |  | 0 | инженер-сметчик | [11 empty] | 0 | 0 | 0 | 10379183 | Сметные нормы списания | Коды ценников | 6440219 | 0 | 1 |  | 1 | 0 | 1 | 1 | 0 | -1 |  | 2 |  | 0 | 1 | 1 | 0 | 0 | 0 | 0 | 6047237 | 6047227 | 6047233 | 6047235 | 0 | 0 |  | 0 | 2410077 | ФЕР Ремонт | Версия 4. Типовой расчёт (0,94) для норм 2001 года РЕМОНТНО-СТРОИТЕЛЬНЫЕ РАБОТЫ МДС 81.33-2004 и МДС 81.25-99 без параметров | ФЕР | ФЕР | ФЕР | ФЕР | Поправки для НБ 2001 года от ноября 2006 года | 3970449 | 0 | 0 | 4980903 | 10381461 | 10381462 | 8
15 | 1
52 | 1 | 1 | 12 | 0 | 3 | Кондишн в ФЕР | 0 | 0 | 0 | 0 | 0 | 0 | 0 | 10249.97 | 5820.63 | 490.85 | 221.2 | 3938.49 | 0 | 24.89 | 1.65 | 0 | 3276.33 | 2286.35 | 0 | 0 | 0 | 0 | 0 | 0 | 0 | 0 | 0 | 0 | 0 | 0 | 0 | 0
0
3 | 1 |  | 80 |  | Новая локальная смета | Ремонт системы кондиционирования | [16 empty] | 0 | [11 empty] | 0 | 0 | 0 | [18 empty] | {F059DE00-9DF7-4609-80F1-59BF5E857D61} | 0 | 0 | [5 empty] | 0
52 | 1 | 3 | 20 | 0 | Новая локальная смета | Ремонт системы кондиционирования | 0 | 0 | 0 | 0 | 0 | 0 | 0 | 10249.97 | 5820.63 | 490.85 | 221.2 | 3938.49 | 0 | 24.89 | 1.65 | 0 | 3276.33 | 2286.35 | 0 | 0 | 0 | 0 | 0 | 0 | 0 | 0 | 0 | 0 | 0 | 0 | 0 | 0
0
4 | 1 |  | 40 |  | Новый раздел | Демонтаж/монтаж | [16 empty] | 0 | [13 empty] | 0 | [18 empty] | {515CCC37-7E91-4672-A5A0-CA41CAC42CA8} | 0 | 0 | [5 empty] | 0 |  | 0
52 | 1 | 4 | 24 | 0 | Новый раздел | Демонтаж/монтаж | 0 | 0 | 0 | 0 | 0 | 0 | 0 | 8659.78 | 5820.63 | 490.85 | 221.2 | 2348.3 | 0 | 16.79 | 1.65 | 0 | 2304.72 | 1650.27 | 0 | 0 | 8659.78 | 5820.63 | 490.85 | 221.2 | 2348.3 | 0 | 16.79 | 1.65 | 0 | 2304.72 | 1650.27 | 0
17 | 1 | 7 | 7 | 3 | 20-06-001-1 | Демонтаж сплит-системы | 10 шт. | 0.1 | 0 |  |  |  |  | 168.95 | 0 | 5.02 | 0 | 163.93 | 0 | 1.14 | 0.012 | 0 | 177.52 | 115.65 |  | 0 | 122.022 | 0 | 9.048 | 0 | 112.974 | 0 | 11.4 | 0.12 | 0 | 205.06 | 1.69 | 15.08 | 0 | 188.29 | 0 | 19 | 0.2 | 0 | 108.288 | 70.55 | 1 | 1 | 1 | 1 | 1 | 14.51 | 5.55 | 2.2 |  |  |  |  | 0 | 1 | ФЕР сб.20,гл.06,табл.001,поз.1 |  |  | 25 | 0 | 20-06-001-1 | 1 | 2 | 0 | 14.51 | 1 | 1 | 1 | 1 | 1 |  | 115.2 | 70.55 |  |  |  |  | 0 | 0 |  |  |  | 0 |  | 0 | 168.95 | 0 | 50.2164 | 0 | 1639.2527 | 0 | 11.4 | 0.12 | 0 | 177.5165 | 115.6526 | *0 | *0,6 | *0,6 | *0,6 | *0,6 | *0,6 | 0 | 0 | 1 | 1 | 1 | 1 | 1 | 1010 | 10 шт. | 10 доводчиков | 10 | 6440254 | 2 | Общестроительные работы | 0 | 1 | 25 | Сантехнические работы - внутренние (трубопроводы, водопровод, канализация, отопление, газоснабжение, вентиляция и кондиционирование воздуха) | 16 | 0 | 205.06 | 1.69 | 15.08 | 0 | 188.29 | 19 | 0.2 | 0
17 | 1 | 14 | 14 | 4 | 20-06-001-1 | Установка сплит системы (из внутреннего и наружного блоков) | 10 шт. | 0.1 | 0 |  |  |  |  | 325.02 | 0.37 | 10.46 | 0 | 314.19 | 0 | 2.185 | 0.025 | 0 | 340.23 | 221.66 |  | 0 | 237.0735 | 1.69 | 18.85 | 0 | 216.5335 | 0 | 21.85 | 0.25 | 0 | 205.06 | 1.69 | 15.08 | 0 | 188.29 | 0 | 19 | 0.2 | 0 | 108.288 | 70.55 | 1 | 1 | 1 | 1 | 1 | 14.51 | 5.55 | 2.2 |  |  |  |  | 0 | 1 | ФЕР сб.20,гл.06,табл.001,поз.1 |  |  | 25 | 0 | 20-06-001-1 | 1 | 2 | 0 | 14.51 | 1 | 1 | 1 | 1 | 1 |  | 115.2 | 70.55 |  |  |  |  | 0 | 0 |  |  |  | 0 |  | 0 | 325.02 | 3.718 | 104.6175 | 0 | 3141.9011 | 0 | 21.85 | 0.25 | 0 | 340.2301 | 221.661 |  | *1,25 | *1,25 | *1,15 | *1,15 | *1,25 | 0 | 0 | 1 | 1 | 1 | 1 | 1 | 1010 | 10 шт. | 10 доводчиков | 10 | 6440254 | 2 | Общестроительные работы | 0 | 1 | 25 | Сантехнические работы - внутренние (трубопроводы, водопровод, канализация, отопление, газоснабжение, вентиляция и кондиционирование воздуха) | 16 | 0 | 205.06 | 1.69 | 15.08 | 0 | 188.29 | 19 | 0.2 | 0
17 | 1 | 27 | 25 | 8 | м12-07-027-1 | Трубные проводки из труб цветных металлов. Проводка трубная, диаметр труб наружный 10 мм | 100 м | 0.08 | 0 |  |  |  |  | 538.66 | 45.02 | 120.66 | 43.63 | 372.98 | 0 | 2.672 | 0.3 | 0 | 313.29 | 249.97 |  | 0 | 741.14 | 44.63 | 375.2 | 37.59 | 321.31 | 0 | 33.4 | 3.75 | 0 | 741.14 | 44.63 | 375.2 | 37.59 | 321.31 | 0 | 33.4 | 3.75 | 0 | 75.2 | 60 | 1 | 1 | 1 | 1 | 1 | 14.51 | 4.02 | 12.61 |  |  |  |  | 0 | 2 | ФЕРм,сб.12,гл.07,табл.027,поз.1 |  |  | 55 | 0 | м12-07-027-1 | 1 | 3 | 0 | 14.51 | 1 | 1 | 1 | 1 | 1 |  | 80 | 60 |  |  |  |  | 0 | 0 |  |  |  | 0 |  | 0 | 538.66 | 562.7843 | 1508.304 | 545.4309 | 4662.2081 | 0 | 33.4 | 3.75 | 0 | 313.2907 | 249.966 | [6 empty] | 0 | 0 | 1 | 1 | 1 | 1 | 1 | 1003 | 100 м | 100 м | 100 | 6440284 | 3 | Монтажные работы | 0 | 2 | 55 | Монтаж оборудования | 43 | 0 | 741.14 | 44.63 | 375.2 | 37.59 | 321.31 | 33.4 | 3.75 | 0
18 | 1 | 23 |  | 8,1 | 1039001-029 | Трубы медные отоженные, диаметр 6 мм | м | 4 | 50 |  |  |  |  | 18.78 | 18.78 | 0 | 0 | 0 | 0 | 0 | 0 | 0 | 0 | 0 |  | 0 | 3.73 | 3.73 | 0 | 0 | 0 | 0 | 0 | 0 | 0 | 3.73 | 3.73 | 0 | 0 | 0 | 0 | 0 | 0 | 0 | 75.2 | 60 | 1 | 1 | 1 | 1 | 1.259 | 1 | 1 | 1.259 |  |  |  |  | 3 | 2 | ФССЦ, сб.523,поз.0001 |  |  | 55 | 0 | 523-0001 | 1 | 3 | 0 | 1 | 1 | 1 | 1 | 1 | 1 |  | 80 | 60 |  |  |  |  | 0 | 0 |  |  |  | 0 |  | 0 | 18.78 | 4.6961 | 0 | 0 | 0 | 0 | 0 | 0 | 0 | 0 | 0 | [6 empty] | 0 | 0 | 1 | 1 | 1 | 1 | 1 | 1003 | м | м | 1 | 6440284 | 3 | Монтажные работы | 0 | 2 | 55 | Монтаж оборудования | 43 | 0 | 3.73 | 3.73 | 0 | 0 | 0 | 0 | 0
18 | 1 | 24 |  | 8,2 | 1039001-031 | Трубы медные отоженные, диаметр 10 мм | м | 4 | 50 |  |  |  |  | 20.24 | 20.24 | 0 | 0 | 0 | 0 | 0 | 0 | 0 | 0 | 0 |  | 0 | 4.02 | 4.02 | 0 | 0 | 0 | 0 | 0 | 0 | 0 | 4.02 | 4.02 | 0 | 0 | 0 | 0 | 0 | 0 | 0 | 75.2 | 60 | 1 | 1 | 1 | 1 | 1 | 1 | 1 | 1.259 |  |  |  |  | 3 | 2 |  |  |  | 55 | 0 |  | 0 | 3 | 0 | 1 | 1 | 1 | 1 | 1 | 1 |  | 80 | 60 |  |  |  |  | 0 | 0 |  |  |  | 0 |  | 0 | 20.24 | 5.0612 | 0 | 0 | 0 | 0 | 0 | 0 | 0 | 0 | 0 | [6 empty] | 0 | 0 | 1 | 1 | 1 | 1 | 1 | 1003 | м | м | 1 | 6440284 | 3 | Монтажные работы | 0 | 2 | 55 | Монтаж оборудования | 43 | 0 | 4.02 | 4.02 | 0 | 0 | 0 | 0 | 0
17 | 1 | 38 | 36 | 9 | 26-01-017-1 | Изоляция трубопроводов изделиями из вспененного каучука ("Армофлекс"), вспененного полиэтилена ("Термофлекс") трубками | 10 м труб | 0.8 | 0 |  |  |  |  | 3910.61 | 3338.07 | 106.92 | 0 | 465.62 | 0 | 3.2384 | 0.25 | 0 | 393.91 | 277.04 |  | 0 | 3513.1445 | 3448.42 | 24.6125 | 0 | 40.112 | 0 | 4.048 | 0.3125 | 0 | 3502.99 | 3448.42 | 19.69 | 0 | 34.88 | 0 | 3.52 | 0.25 | 0 | 84.6 | 59.5 | 1 | 1 | 1 | 1 | 1 | 14.51 | 5.43 | 1.21 |  |  |  |  | 0 | 1 | ФЕР, сб.26,гл.01,табл.017,поз.1 |  |  | 29 | 0 | 26-01-017-1 | 1 | 2 | 0 | 14.51 | 1 | 1 | 1 | 1 | 1 |  | 90 | 59.5 |  |  |  |  | 0 | 0 |  |  |  | 0 |  | 0 | 3910.61 | 4172.5882 | 133.6459 | 0 | 582.0251 | 0 | 4.048 | 0.3125 | 0 | 393.9145 | 277.0439 |  | *1,25 | *1,25 | *1,15 | *1,15 | *1,25 | 0 | 0 | 1 | 1 | 1 | 1 | 1 | 1003 | 10 м труб | 10 м трубопроводов | 10 | 6440257 | 2 | Общестроительные работы | 0 | 1 | 29 | Теплоизоляционные работы | 20 | 0 | 3502.99 | 3448.42 | 19.69 | 0 | 34.88 | 3.52 | 0.25 | 0
17 | 1 | 58 | 52 | 10 | м08-02-403-3 | Провода групповых осветительных сетей: Провод в защитной оболочке или кабель двух-трехжильные под штукатурку по стенам или в бороздах | 100 м | 0.2 | 0 |  |  |  |  | 2676.6 | 1425.44 | 240.77 | 176.59 | 1010.39 | 0 | 7.4 | 1.054 | 0 | 1059.97 | 771.54 |  | 0 | 3876.33 | 3361.88 | 166.28 | 60.85 | 348.17 | 0 | 37 | 5.27 | 0 | 3876.33 | 3361.88 | 166.28 | 60.85 | 348.17 | 0 | 37 | 5.27 | 0 | 89.3 | 65 | 1 | 1 | 1 | 1 | 1 | 14.51 | 7.24 | 2.12 |  |  |  |  | 0 | 2 | ФЕРм,сб.08,гл.02,табл.403,поз.3 |  |  | 57 | 0 | м08-02-403-3 | 1 | 3 | 0 | 14.51 | 1 | 1 | 1 | 1 | 1 |  | 95 | 65 |  |  |  |  | 0 | 0 |  |  |  | 0 |  | 0 | 2676.6 | 7127.1856 | 1203.8672 | 882.9335 | 5051.9467 | 0 | 37 | 5.27 | 0 | 1059.9731 | 771.537 | [6 empty] | 0 | 0 | 1 | 1 | 1 | 1 | 1 | 1003 | 100 м | 100 м | 100 | 6440286 | 3 | Монтажные работы | 0 | 2 | 57 | Электромонтажные работы на других объектах сборник м08 | 45-1 | 0 | 3876.33 | 3361.88 | 166.28 | 60.85 | 348.17 | 37 | 5.27 | 0
18 | 1 | 57 |  | 10,1 | прайс | Кабель NYM 5х1,5 | м | 10 | 50 |  |  |  |  | 247.9 | 247.9 | 0 | 0 | 0 | 0 | 0 | 0 | 0 | 0 | 0 |  | 0 | 24.79 | 24.79 | 0 | 0 | 0 | 0 | 0 | 0 | 0 | 24.79 | 24.79 | 0 | 0 | 0 | 0 | 0 | 0 | 0 | 89.3 | 65 | 1 | 1 | 1 | 1 | 1 | 1 | 1 | 1 |  |  |  |  | 3 | 2 |  |  |  | 57 | 0 |  | 0 | 3 | 0 | 1 | 1 | 1 | 1 | 1 | 1 |  | 95 | 65 |  |  |  |  | 0 | 0 |  |  |  | 0 |  | 0 | 247.9 | 24.79 | 0 | 0 | 0 | 0 | 0 | 0 | 0 | 0 | 0 | [6 empty] | 0 | 0 | 1 | 1 | 1 | 1 | 1 | 1003 | м | м | 1 | 6440286 | 3 | Монтажные работы | 0 | 2 | 57 | Электромонтажные работы на других объектах сборник м08 | 45-1 | 0 | 24.79 | 24.79 | 0 | 0 | 0 | 0 | 0
18 | 1 | 58 |  | 10,2 | прайс | Кабель NYM 3х1,5 | м | 10 | 50 |  |  |  |  | 158.3 | 158.3 | 0 | 0 | 0 | 0 | 0 | 0 | 0 | 0 | 0 |  | 0 | 15.83 | 15.83 | 0 | 0 | 0 | 0 | 0 | 0 | 0 | 15.83 | 15.83 | 0 | 0 | 0 | 0 | 0 | 0 | 0 | 89.3 | 65 | 1 | 1 | 1 | 1 | 1 | 1 | 1 | 1 |  |  |  |  | 3 | 2 |  |  |  | 57 | 0 |  | 0 | 3 | 0 | 1 | 1 | 1 | 1 | 1 | 1 |  | 95 | 65 |  |  |  |  | 0 | 0 |  |  |  | 0 |  | 0 | 158.3 | 15.83 | 0 | 0 | 0 | 0 | 0 | 0 | 0 | 0 | 0 | [6 empty] | 0 | 0 | 1 | 1 | 1 | 1 | 1 | 1003 | м | м | 1 | 6440286 | 3 | Монтажные работы | 0 | 2 | 57 | Электромонтажные работы на других объектах сборник м08 | 45-1 | 0 | 15.83 | 15.83 | 0 | 0 | 0 | 0 | 0
17 | 1 | 78 | 71 | 11 | м08-02-179-1 | Очистка, сушка и дегазация масла, вакуумирование и заполнение кабелепровода Фреоном | т | 0.003254 | 0 |  |  |  |  | 31.61 | 3.4 | 7.02 | 0.98 | 21.19 | 0 | 0.15164 | 0.006931 | 0 | 19.8 | 14.41 |  | 0 | 1426.49 | 412.58 | 565.15 | 20.79 | 448.76 | 0 | 46.6 | 2.13 | 0 | 1426.49 | 412.58 | 565.15 | 20.79 | 448.76 | 0 | 46.6 | 2.13 | 0 | 89.3 | 65 | 1 | 1 | 1 | 1 | 1 | 14.51 | 3.82 | 2.53 |  |  |  |  | 0 | 2 | ФЕРм,сб.08,гл.02,табл.179,поз.1 |  |  | 57 | 0 | м08-02-179-1 | 1 | 3 | 0 | 14.51 | 1 | 1 | 1 | 1 | 1 |  | 95 | 65 |  |  |  |  | 0 | 0 |  |  |  | 0 |  | 0 | 31.61 | 1043.8274 | 2158.873 | 301.6629 | 6511.5076 | 0 | 46.6 | 2.13 | 0 | 19.7978 | 14.4105 | [6 empty] | 0 | 0 | 1 | 1 | 1 | 1 | 1 | 1009 | т | т | 1000 | 6440286 | 3 | Монтажные работы | 0 | 2 | 57 | Электромонтажные работы на других объектах сборник м08 | 45-1 | 0 | 1426.49 | 412.58 | 565.15 | 20.79 | 448.76 | 46.6 | 2.13 | 0
18 | 1 | 76 |  | 11,1 | 5009790 | Фреон | т | 0.003254 | 1 |  |  |  |  | 563.11 | 563.11 | 0 | 0 | 0 | 0 | 0 | 0 | 0 | 0 | 0 |  | 0 | 68400 | 68400 | 0 | 0 | 0 | 0 | 0 | 0 | 0 | 68400 | 68400 | 0 | 0 | 0 | 0 | 0 | 0 | 0 | 89.3 | 65 | 1 | 1 | 1 | 1 | 1 | 1 | 1 | 2.53 |  |  |  |  | 3 | 2 |  |  |  | 57 | 0 |  | 0 | 3 | 0 | 1 | 1 | 1 | 1 | 1 | 1 |  | 95 | 65 |  |  |  |  | 0 | 0 |  |  |  | 0 |  | 0 | 563.11 | 173052 | 0 | 0 | 0 | 0 | 0 | 0 | 0 | 0 | 0 | [6 empty] | 0 | 0 | 1 | 1 | 1 | 1 | 1 | 1009 | т | т | 1000 | 6440286 | 3 | Монтажные работы | 0 | 2 | 57 | Электромонтажные работы на других объектах сборник м08 | 45-1 | 0 | 68400 | 68400 | 0 | 0 | 0 | 0 | 0
51 | 1 | 4 | 24 |  | Новый раздел | Демонтаж/монтаж | [7 empty] | 8659.78 | 5820.63 | 490.85 | 221.2 | 2348.3 | 0 | 16.79 | 1.65 | 0 | 2304.72 | 1650.27 |  |  | 8659.78 | 5820.63 | 490.85 | 221.2 | 2348.3 | 0 | 16.79 | 1.65 | 0 | 2304.72 | 1650.27 | 0
50 | 0 | 0 | 1 | 201 | 8659.78 | ПЗ | Прямые затраты |  |  | 201 | 1 | 3
50 | 0 | 0 | 1 | 202 | 5820.63 | СтМат | Стоимость материалов |  |  | 202 | 2 | 3
50 | 0 | 0 | 1 | 203 | 490.85 | ЭММ | Эксплуатация машин |  |  | 203 | 3 | 3
50 | 0 | 0 | 1 | 204 | 221.2 | ЗПМ | ЗП машинистов |  |  | 204 | 4 | 3
50 | 0 | 0 | 1 | 205 | 2348.3 | ОЗП | Основная ЗП рабочих |  |  | 205 | 5 | 3
50 | 0 | 0 | 1 | 206 | 0 | ВозврМат | Возврат материалов |  |  | 206 | 6 | 3
50 | 0 | 0 | 1 | 207 | 16.79 | ТрудСтр | Трудозатраты строителей |  |  | 207 | 7 | 3
50 | 0 | 0 | 1 | 208 | 1.65 | ТрудМаш | Трудозатраты машинистов |  |  | 208 | 8 | 3
50 | 0 | 0 | 1 | 209 | 0 | ТранспМат | Транспорт материалов |  |  | 209 | 9 | 3
50 | 0 | 0 | 1 | 210 | 2304.72 | НР | Накладные расходы |  |  | 210 | 10 | 3
50 | 0 | 0 | 1 | 211 | 1650.27 | СмПриб | Сметная прибыль |  |  | 211 | 11 | 3
50 | 1 | 0 | 2 | 0 | 12614.77 | итого | Итого |  |  | 212 | 12 | 0
50 | 1 | 0 | 2 | 0 | 2270.66 | НДС | НДС 18% |  |  | 212 | 13 | 0
50 | 1 | 0 | 2 | 213 | 14885.43 | Всего | Итого с НДС |  |  | 212 | 14 | 0
0
4 | 1 |  | 63 |  | Новый раздел | Пусконаладочные работы | [16 empty] | 0 | [13 empty] | 0 | [18 empty] | {541BE9CD-0C7F-47E5-AC30-3D727B0FCE60} | 0 | 0 | [5 empty] | 0 |  | 0
52 | 1 | 4 | 57 | 0 | Новый раздел | Пусконаладочные работы | 0 | 0 | 0 | 0 | 0 | 0 | 0 | 1590.19 | 0 | 0 | 0 | 1590.19 | 0 | 8.1 | 0 | 0 | 971.61 | 636.08 | 0 | 0 | 1590.19 | 0 | 0 | 0 | 1590.19 | 0 | 8.1 | 0 | 0 | 971.61 | 636.08 | 0
17 | 1 | 83 | 76 | 1 | п03-01-070-1 | Кондиционер местный автономный шкафного типа со встроенной холодильной машиной, номинальной подачей по воздуху свыше 1 тыс.м3/ч до 3,5 тыс. м3/ч при количестве однотипных кондиционеров в машинном зале (помещении): 1 | 1 кондиционер | 1 | 0 |  |  |  |  | 1590.19 | 0 | 0 | 0 | 1590.19 | 0 | 8.1 | 0 | 0 | 971.61 | 636.08 |  | 0 | 109.593 | 0 | 0 | 0 | 109.593 | 0 | 8.1 | 0 | 0 | 365.31 | 0 | 0 | 0 | 365.31 | 0 | 27 | 0 | 0 | 61.1 | 40 | 1 | 1 | 1 | 1 | 14.51 | 14.51 | 1 | 1 |  |  |  |  | 0 | 3 | ФЕРп,сб.03,гл.01,табл.070,поз.1 |  |  | 60 | 0 | п03-01-070-1 | 1 | 4 | 0 | 1 | 1 | 1 | 1 | 1 | 1 |  | 65 | 40 |  |  |  |  | 0 | 0 |  |  |  | 0 |  | 0 | 1590.19 | 0 | 0 | 0 | 1590.1944 | 0 | 8.1 | 0 | 0 | 971.6061 | 636.076 |  |  |  | *0,3 | *0,3 |  | 0 | 0 | 1 | 1 | 1 | 1 | 1 | 1013 | 1 кондиционер | 1 кондиционер | 1 | 6440289 | 4 | Пусконаладочные работы | 0 | 3 | 60 | Пусконаладочные работы | 48 | 0 | 365.31 | 0 | 0 | 0 | 365.31 | 27 | 0 | 0
51 | 1 | 4 | 57 |  | Новый раздел | Пусконаладочные работы | [7 empty] | 1590.19 | 0 | 0 | 0 | 1590.19 | 0 | 8.1 | 0 | 0 | 971.61 | 636.08 |  |  | 1590.19 | 0 | 0 | 0 | 1590.19 | 0 | 8.1 | 0 | 0 | 971.61 | 636.08 | 0
50 | 0 | 0 | 1 | 201 | 1590.19 | ПЗ | Прямые затраты |  |  | 201 | 1 | 3
50 | 0 | 0 | 1 | 202 | 0 | СтМат | Стоимость материалов |  |  | 202 | 2 | 3
50 | 0 | 0 | 1 | 203 | 0 | ЭММ | Эксплуатация машин |  |  | 203 | 3 | 3
50 | 0 | 0 | 1 | 204 | 0 | ЗПМ | ЗП машинистов |  |  | 204 | 4 | 3
50 | 0 | 0 | 1 | 205 | 1590.19 | ОЗП | Основная ЗП рабочих |  |  | 205 | 5 | 3
50 | 0 | 0 | 1 | 206 | 0 | ВозврМат | Возврат материалов |  |  | 206 | 6 | 3
50 | 0 | 0 | 1 | 207 | 8.1 | ТрудСтр | Трудозатраты строителей |  |  | 207 | 7 | 3
50 | 0 | 0 | 1 | 208 | 0 | ТрудМаш | Трудозатраты машинистов |  |  | 208 | 8 | 3
50 | 0 | 0 | 1 | 209 | 0 | ТранспМат | Транспорт материалов |  |  | 209 | 9 | 3
50 | 0 | 0 | 1 | 210 | 971.61 | НР | Накладные расходы |  |  | 210 | 10 | 3
50 | 0 | 0 | 1 | 211 | 636.08 | СмПриб | Сметная прибыль |  |  | 211 | 11 | 3
50 | 1 | 0 | 2 | 0 | 3197.88 | итого | Итого |  |  | 212 | 12 | 0
50 | 1 | 0 | 2 | 0 | 575.62 | НДС | НДС 18% |  |  | 212 | 13 | 0
50 | 1 | 0 | 2 | 213 | 3773.5 | Всего | Итого с НДС |  |  | 212 | 14 | 0
51 | 1 | 3 | 20 |  | Новая локальная смета | Ремонт системы кондиционирования | [7 empty] | 10249.97 | 5820.63 | 490.85 | 221.2 | 3938.49 | 0 | 24.89 | 1.65 | 0 | 3276.33 | 2286.35 |  |  | 0 | 0 | 0 | 0 | 0 | 0 | 0 | 0 | 0 | 0 | 0 | 0
50 | 0 | 0 | 1 | 201 | 10249.97 | ПЗ | Прямые затраты |  |  | 201 | 1 | 3
50 | 0 | 0 | 1 | 202 | 5820.63 | СтМат | Стоимость материалов |  |  | 202 | 2 | 3
50 | 0 | 0 | 1 | 203 | 490.85 | ЭММ | Эксплуатация машин |  |  | 203 | 3 | 3
50 | 0 | 0 | 1 | 204 | 221.2 | ЗПМ | ЗП машинистов |  |  | 204 | 4 | 3
50 | 0 | 0 | 1 | 205 | 3938.49 | ОЗП | Основная ЗП рабочих |  |  | 205 | 5 | 3
50 | 0 | 0 | 1 | 206 | 0 | ВозврМат | Возврат материалов |  |  | 206 | 6 | 3
50 | 0 | 0 | 1 | 207 | 24.89 | ТрудСтр | Трудозатраты строителей |  |  | 207 | 7 | 3
50 | 0 | 0 | 1 | 208 | 1.65 | ТрудМаш | Трудозатраты машинистов |  |  | 208 | 8 | 3
50 | 0 | 0 | 1 | 209 | 0 | ТранспМат | Транспорт материалов |  |  | 209 | 9 | 3
50 | 0 | 0 | 1 | 210 | 3276.33 | НР | Накладные расходы |  |  | 210 | 10 | 3
50 | 0 | 0 | 1 | 211 | 2286.35 | СмПриб | Сметная прибыль |  |  | 211 | 11 | 3
50 | 1 | 0 | 2 | 0 | 15812.65 | итого | Итого |  |  | 212 | 12 | 0
50 | 1 | 0 | 2 | 0 | 2846.28 | НДС | НДС 18% |  |  | 212 | 13 | 0
50 | 1 | 0 | 2 | 213 | 18658.93 | Всего | Итого с НДС |  |  | 212 | 14 | 0
51 | 1 | 1 | 12 |  | 3 | Кондишн в ФЕР | [7 empty] | 10249.97 | 5820.63 | 490.85 | 221.2 | 3938.49 | 0 | 24.89 | 1.65 | 0 | 3276.33 | 2286.35 |  |  | 0 | 0 | 0 | 0 | 0 | 0 | 0 | 0 | 0 | 0 | 0 | 0
50 | 0 | 0 | 1 | 201 | 10249.97 | ПЗ | Прямые затраты |  |  | 201 | 1 | 3
50 | 0 | 0 | 1 | 202 | 5820.63 | СтМат | Стоимость материалов |  |  | 202 | 2 | 3
50 | 0 | 0 | 1 | 203 | 490.85 | ЭММ | Эксплуатация машин |  |  | 203 | 3 | 3
50 | 0 | 0 | 1 | 204 | 221.2 | ЗПМ | ЗП машинистов |  |  | 204 | 4 | 3
50 | 0 | 0 | 1 | 205 | 3938.49 | ОЗП | Основная ЗП рабочих |  |  | 205 | 5 | 3
50 | 0 | 0 | 1 | 206 | 0 | ВозврМат | Возврат материалов |  |  | 206 | 6 | 3
50 | 0 | 0 | 1 | 207 | 24.89 | ТрудСтр | Трудозатраты строителей |  |  | 207 | 7 | 3
50 | 0 | 0 | 1 | 208 | 1.65 | ТрудМаш | Трудозатраты машинистов |  |  | 208 | 8 | 3
50 | 0 | 0 | 1 | 209 | 0 | ТранспМат | Транспорт материалов |  |  | 209 | 9 | 3
50 | 0 | 0 | 1 | 210 | 3276.33 | НР | Накладные расходы |  |  | 210 | 10 | 3
50 | 0 | 0 | 1 | 211 | 2286.35 | СмПриб | Сметная прибыль |  |  | 211 | 11 | 3
50 | 1 | 0 | 2 | 0 | 15812.65 | итого | Итого |  |  | 212 | 12 | 0
50 | 1 | 0 | 2 | 0 | 2846.28 | НДС | НДС 18% |  |  | 212 | 13 | 0
50 | 1 | 0 | 2 | 213 | 18658.93 | Всего | Итого с НДС |  |  | 212 | 14 | 0
65 |  | 1 | 0 | 200

## SmtRes
28 | 10598958 | 10598957 | 121651 | 1 | 1 | 1 | 1 | 1-4.2 |  | Затраты труда рабочих, разряд работ 4.2 | 1369 | 1013 | чел.-ч | чел.-ч | 1 | 11.4 | 0 | 0 | 0 | 9.29 | 0 | 1 | 1 | 0 | 0 | 19 | *0,6 | 1 | 2 | 10598958 | 1 | 0 | 1 | 0 | 0 | 0 | 0 | 0 | 0 | 0 | 0 | 0 | 0 | 0 | 0 | 0 | 0 | 0 | 0 | 0 | 0 | 0 | 0 | 0 | 0
28 | 10598959 | 10598957 | 121548 | 1 | 1 | 1 | 1 | 2 |  | Затраты труда машинистов | 608254 | 1013 | чел.час | чел.час | 1 | 0.12 | 0 | 0 | 0 | 0 | 0 | 1 | 1 | 0 | 0 | 0.2 | *0,6 | 2 | 2 | 10598959 | 1 | 0 | 2 | 0 | 0 | 0 | 0 | 0 | 0 | 0 | 0 | 0 | 0 | 0 | 0 | 0 | 0 | 0 | 0 | 0 | 0 | 0 | 0 | 0 | 0
28 | 10598960 | 10598957 | 1471980 | 1 | 1 | 1 | 2 | 400001 | ЦЭМ сб.40, разд.00, поз.01 | Автомобили бортовые, грузоподъемность до 5 т | 1480 | 1013 | маш.ч | МАШ.Ч | 1 | 0.12 | 0 | 87.17 | 0 | 0 | 0 | 1 | 1 | 0 | 0 | 0.2 | *0,6 | 0 | 2 | 10598960 | 1 | 0 | 3 | 0 | 0 | 0 | 0 | 0 | 0 | 0 | 0 | 0 | 0 | 0 | 0 | 0 | 0 | 0 | 0 | 0 | 0 | 0 | 0 | 0 | 0
28 | 10598961 | 10598957 | 1400769 | 1 | 1 | 1 | 3 | 101-0388 | ФССЦ, сб.101,поз.0388 | Краски масляные земляные марки МА-0115 мумия, сурик железный | 1348 | 1009 | т | т | 1000 | 0 | 15119 | 0 | 0 | 0 | 0 | 1 | 1 | 0 | 0 | 4e-05 | *0 | 0 | 2 | 10598961 | 1 | 0 | 4 | 0 | 0 | 0 | 0 | 0 | 0 | 0 | 0 | 0 | 0 | 0 | 0 | 0 | 0 | 0 | 0 | 0 | 0 | 0 | 0 | 0 | 0
28 | 10598962 | 10598957 | 1401376 | 1 | 1 | 1 | 3 | 101-0628 | ФССЦ, сб.101,поз.0628 | Олифа комбинированная, марки К-3 | 1348 | 1009 | т | т | 1000 | 0 | 16950 | 0 | 0 | 0 | 0 | 1 | 1 | 0 | 0 | 2e-05 | *0 | 0 | 2 | 10598962 | 1 | 0 | 5 | 0 | 0 | 0 | 0 | 0 | 0 | 0 | 0 | 0 | 0 | 0 | 0 | 0 | 0 | 0 | 0 | 0 | 0 | 0 | 0 | 0 | 0
28 | 10598963 | 10598957 | 1403881 | 1 | 1 | 1 | 3 | 101-1669 | ФССЦ, сб.101,поз.1669 | Очес льняной | 1346 | 1009 | кг | кг | 1 | 0 | 37.29 | 0 | 0 | 0 | 0 | 1 | 1 | 0 | 0 | 0.02 | *0 | 0 | 2 | 10598963 | 1 | 0 | 6 | 0 | 0 | 0 | 0 | 0 | 0 | 0 | 0 | 0 | 0 | 0 | 0 | 0 | 0 | 0 | 0 | 0 | 0 | 0 | 0 | 0 | 0
28 | 10598964 | 10598957 | 1433956 | 1 | 1 | 1 | 3 | 300-9561 | ФССЦ, сб.300,поз.9561 | Кондиционеры доводчики эжекционные | 1354 | 1010 | шт. | шт. | 1 | 0 | 0 | 0 | 0 | 0 | 1 | 0 | 1 | 0 | 0 | 10 | *0 | 0 | 2 | 10598964 | 1 | 0 | 7 | 0 | 0 | 0 | 0 | 0 | 0 | 0 | 0 | 0 | 0 | 0 | 0 | 0 | 0 | 0 | 0 | 0 | 0 | 0 | 0 | 0 | 0
29 | 10598967 | 10598966 | 121651 | 1 | 1 | 1 | 1 | 1-4.2 |  | Затраты труда рабочих, разряд работ 4.2 | 1369 | 1013 | чел.-ч | чел.-ч | 1 | 21.85 | 0 | 0 | 0 | 9.29 | 0 | 1 | 1 | 0 | 0 | 19 | *1,15 | 1 | 2 | 10598967 | 1 | 0 | 8 | 0 | 0 | 0 | 0 | 0 | 0 | 0 | 0 | 0 | 0 | 0 | 0 | 0 | 0 | 0 | 0 | 0 | 0 | 0 | 0 | 0 | 0
29 | 10598968 | 10598966 | 121548 | 1 | 1 | 1 | 1 | 2 |  | Затраты труда машинистов | 608254 | 1013 | чел.час | чел.час | 1 | 0.25 | 0 | 0 | 0 | 0 | 0 | 1 | 1 | 0 | 0 | 0.2 | *1,25 | 2 | 2 | 10598968 | 1 | 0 | 9 | 0 | 0 | 0 | 0 | 0 | 0 | 0 | 0 | 0 | 0 | 0 | 0 | 0 | 0 | 0 | 0 | 0 | 0 | 0 | 0 | 0 | 0
29 | 10598969 | 10598966 | 1471980 | 1 | 1 | 1 | 2 | 400001 | ЦЭМ сб.40, разд.00, поз.01 | Автомобили бортовые, грузоподъемность до 5 т | 1480 | 1013 | маш.ч | МАШ.Ч | 1 | 0.25 | 0 | 87.17 | 0 | 0 | 0 | 1 | 1 | 0 | 0 | 0.2 | *1,25 | 0 | 2 | 10598969 | 1 | 0 | 10 | 0 | 0 | 0 | 0 | 0 | 0 | 0 | 0 | 0 | 0 | 0 | 0 | 0 | 0 | 0 | 0 | 0 | 0 | 0 | 0 | 0 | 0
29 | 10598970 | 10598966 | 1400769 | 1 | 1 | 1 | 3 | 101-0388 | ФССЦ, сб.101,поз.0388 | Краски масляные земляные марки МА-0115 мумия, сурик железный | 1348 | 1009 | т | т | 1000 | 4e-05 | 15119 | 0 | 0 | 0 | 0 | 1 | 0 | 0 | 0 | 4e-05 |  | 0 | 2 | 10598970 | 1 | 0 | 11 | 0 | 0 | 0 | 0 | 0 | 0 | 0 | 0 | 0 | 0 | 0 | 0 | 0 | 0 | 0 | 0 | 0 | 0 | 0 | 0 | 0 | 0
29 | 10598971 | 10598966 | 1401376 | 1 | 1 | 1 | 3 | 101-0628 | ФССЦ, сб.101,поз.0628 | Олифа комбинированная, марки К-3 | 1348 | 1009 | т | т | 1000 | 2e-05 | 16950 | 0 | 0 | 0 | 0 | 1 | 0 | 0 | 0 | 2e-05 |  | 0 | 2 | 10598971 | 1 | 0 | 12 | 0 | 0 | 0 | 0 | 0 | 0 | 0 | 0 | 0 | 0 | 0 | 0 | 0 | 0 | 0 | 0 | 0 | 0 | 0 | 0 | 0 | 0
29 | 10598972 | 10598966 | 1403881 | 1 | 1 | 1 | 3 | 101-1669 | ФССЦ, сб.101,поз.1669 | Очес льняной | 1346 | 1009 | кг | кг | 1 | 0.02 | 37.29 | 0 | 0 | 0 | 0 | 1 | 0 | 0 | 0 | 0.02 |  | 0 | 2 | 10598972 | 1 | 0 | 13 | 0 | 0 | 0 | 0 | 0 | 0 | 0 | 0 | 0 | 0 | 0 | 0 | 0 | 0 | 0 | 0 | 0 | 0 | 0 | 0 | 0 | 0
29 | 10598973 | 10598966 | 1433956 | 1 | 1 | 1 | 3 | 300-9561 | ФССЦ, сб.300,поз.9561 | Кондиционеры доводчики эжекционные | 1354 | 1010 | шт. | шт. | 1 | 10 | 0 | 0 | 0 | 0 | 1 | 0 | 1 | 0 | 0 | 10 |  | 0 | 2 | 10598973 | 1 | 0 | 14 | 0 | 0 | 0 | 0 | 0 | 0 | 0 | 0 | 0 | 0 | 0 | 0 | 0 | 0 | 0 | 0 | 0 | 0 | 0 | 0 | 0 | 0
30 | 10379480 | 10379479 | 121645 | 1 | 1 | 1 | 1 | 1-4.0 |  | Затраты труда рабочих, разряд работ 4 | 1369 | 1013 | чел.-ч | чел.-ч | 1 | 33.4 | 0 | 0 | 0 | 9.02 | 0 | 1 | 1 | 0 | 0 | 33.4 |  | 1 | 2 | 10379480 | 1 | 0 | 15 | 0 | 0 | 0 | 0 | 0 | 0 | 0 | 0 | 0 | 0 | 0 | 0 | 0 | 0 | 0 | 0 | 0 | 0 | 0 | 0 | 0 | 0
30 | 10379481 | 10379479 | 121548 | 1 | 1 | 1 | 1 | 2 |  | Затраты труда машинистов | 608254 | 1013 | чел.час | чел.час | 1 | 3.75 | 0 | 0 | 0 | 0 | 0 | 1 | 1 | 0 | 0 | 3.75 |  | 2 | 2 | 10379481 | 1 | 0 | 16 | 0 | 0 | 0 | 0 | 0 | 0 | 0 | 0 | 0 | 0 | 0 | 0 | 0 | 0 | 0 | 0 | 0 | 0 | 0 | 0 | 0 | 0
30 | 10379482 | 10379479 | 1466783 | 1 | 1 | 1 | 2 | 021102 | ЦЭМ сб.02, разд.11, поз.02 | Краны на автомобильном ходу при работе на монтаже технологического оборудования 10 т | 1480 | 1013 | маш.ч | МАШ.Ч | 1 | 0.02 | 0 | 134.65 | 13.5 | 0 | 0 | 1 | 1 | 0 | 0 | 0.02 |  | 0 | 2 | 10379482 | 1 | 0 | 17 | 0 | 0 | 0 | 0 | 0 | 0 | 0 | 0 | 0 | 0 | 0 | 0 | 0 | 0 | 0 | 0 | 0 | 0 | 0 | 0 | 0 | 0
30 | 10379483 | 10379479 | 1467512 | 1 | 1 | 1 | 2 | 050301 | ЦЭМ сб.05, разд.03, поз.01 | Компрессоры самоходные с двигателем внутреннего сгорания давлением 800 кПа (8 ат), производительность 6,3 м3/мин | 1480 | 1013 | маш.ч | МАШ.Ч | 1 | 3.71 | 0 | 100 | 10.06 | 0 | 0 | 1 | 1 | 0 | 0 | 3.71 |  | 0 | 2 | 10379483 | 1 | 0 | 18 | 0 | 0 | 0 | 0 | 0 | 0 | 0 | 0 | 0 | 0 | 0 | 0 | 0 | 0 | 0 | 0 | 0 | 0 | 0 | 0 | 0 | 0
30 | 10379484 | 10379479 | 1471980 | 1 | 1 | 1 | 2 | 400001 | ЦЭМ сб.40, разд.00, поз.01 | Автомобили бортовые, грузоподъемность до 5 т | 1480 | 1013 | маш.ч | МАШ.Ч | 1 | 0.02 | 0 | 87.17 | 0 | 0 | 0 | 1 | 1 | 0 | 0 | 0.02 |  | 0 | 2 | 10379484 | 1 | 0 | 19 | 0 | 0 | 0 | 0 | 0 | 0 | 0 | 0 | 0 | 0 | 0 | 0 | 0 | 0 | 0 | 0 | 0 | 0 | 0 | 0 | 0 | 0
30 | 10379485 | 10379479 | 1400017 | 1 | 1 | 1 | 3 | 101-0091 | ФССЦ, сб.101,поз.0091 | Болты с шестигранной головкой диаметром резьбы 12- (14) мм | 1348 | 1009 | т | т | 1000 | 0.00027 | 12606 | 0 | 0 | 0 | 0 | 1 | 0 | 0 | 0 | 0.00027 |  | 0 | 2 | 10379485 | 1 | 0 | 20 | 0 | 0 | 0 | 0 | 0 | 0 | 0 | 0 | 0 | 0 | 0 | 0 | 0 | 0 | 0 | 0 | 0 | 0 | 0 | 0 | 0 | 0
30 | 10379486 | 10379479 | 1401827 | 1 | 1 | 1 | 3 | 101-0806 | ФССЦ, сб.101,поз.0806 | Проволока сварочная легированная диаметром 2 мм | 1348 | 1009 | т | т | 1000 | 0 | 16136 | 0 | 0 | 0 | 0 | 1 | 0 | 0 | 0 | 0 |  | 0 | 2 | 10379486 | 1 | 0 | 21 | 0 | 0 | 0 | 0 | 0 | 0 | 0 | 0 | 0 | 0 | 0 | 0 | 0 | 0 | 0 | 0 | 0 | 0 | 0 | 0 | 0 | 0
30 | 10379487 | 10379479 | 1404619 | 1 | 1 | 1 | 3 | 101-2044 | ФССЦ, сб.101,поз.2044 | Шайбы оцинкованные диаметр 12 мм | 1346 | 1009 | кг | кг | 1 | 0.1 | 32.88 | 0 | 0 | 0 | 0 | 1 | 0 | 0 | 0 | 0.1 |  | 0 | 2 | 10379487 | 1 | 0 | 22 | 0 | 0 | 0 | 0 | 0 | 0 | 0 | 0 | 0 | 0 | 0 | 0 | 0 | 0 | 0 | 0 | 0 | 0 | 0 | 0 | 0 | 0
30 | 10379492 | 10379479 | 0 | 0 | 1 | 1 | 3 | 1039001-029 | ФССЦ, сб.523,поз.0001 | Трубы медные отоженные, диаметр 6 мм | 1301 | 1003 | м | м | 1 | 50 | 3.73 | 0 | 0 | 0 | 0 | 0 | 1 | 0 | 0 | 50 |  | 0 | 1 | -1 | 0 | 0 |  | 0 | 0 | 0 | 0 | 0 | 0 | 0 | 0 | 0 | 0 | 0 | 0 | 0 | 0 | 0 | 0 | 0 | 0 | 0 | 0 | 0 | 0
30 | 10379497 | 10379479 | 0 | 0 | 1 | 1 | 3 | 1039001-031 |  | Трубы медные отоженные, диаметр 10 мм | 1301 | 1003 | м | м | 1 | 50 | 4.02 | 0 | 0 | 0 | 0 | 0 | 1 | 0 | 0 | 50 |  | 0 | 1 | -1 | 0 | 0 |  | 0 | 0 | 0 | 0 | 0 | 0 | 0 | 0 | 0 | 0 | 0 | 0 | 0 | 0 | 0 | 0 | 0 | 0 | 0 | 0 | 0 | 0
30 | 10379488 | 10379479 | 1412780 | 1 | 1 | 1 | 3 | 111-0109 | ФССЦ, сб.111,поз.0109 | Бирки маркировочные пластмассовые | 1355 | 1010 | 100 шт. | 100 шт. | 100 | 0.02 | 30.74 | 0 | 0 | 0 | 0 | 1 | 0 | 0 | 0 | 0.02 |  | 0 | 2 | 10379488 | 1 | 0 | 23 | 0 | 0 | 0 | 0 | 0 | 0 | 0 | 0 | 0 | 0 | 0 | 0 | 0 | 0 | 0 | 0 | 0 | 0 | 0 | 0 | 0 | 0
30 | 10379489 | 10379479 | 1444060 | 1 | 1 | 1 | 3 | 500-9037 | ФССЦ, сб.500,поз.9037 | Скобы СБ-10 | 1358 | 1010 | 10 шт. | 10 шт. | 10 | 12.8 | 2.65 | 0 | 0 | 0 | 0 | 1 | 0 | 0 | 0 | 12.8 |  | 0 | 2 | 10379489 | 1 | 0 | 24 | 0 | 0 | 0 | 0 | 0 | 0 | 0 | 0 | 0 | 0 | 0 | 0 | 0 | 0 | 0 | 0 | 0 | 0 | 0 | 0 | 0 | 0
30 | 10379490 | 10379479 | 1452267 | 1 | 1 | 1 | 3 | 522-0111 | ФССЦ, сб.522,поз.0111 | Припои марки ПРМHМЦ 68-4-2 | 1346 | 1009 | кг | кг | 1 | 0.04 | 59.08 | 0 | 0 | 0 | 0 | 1 | 0 | 0 | 0 | 0.04 |  | 0 | 2 | 10379490 | 1 | 0 | 25 | 0 | 0 | 0 | 0 | 0 | 0 | 0 | 0 | 0 | 0 | 0 | 0 | 0 | 0 | 0 | 0 | 0 | 0 | 0 | 0 | 0 | 0
33 | 10379500 | 10379499 | 121651 | 1 | 1 | 1 | 1 | 1-4.2 |  | Затраты труда рабочих, разряд работ 4.2 | 1369 | 1013 | чел.-ч | чел.-ч | 1 | 4.048 | 0 | 0 | 0 | 9.29 | 0 | 1 | 1 | 0 | 0 | 3.52 | *1,15 | 1 | 2 | 10379500 | 1 | 0 | 26 | 0 | 0 | 0 | 0 | 0 | 0 | 0 | 0 | 0 | 0 | 0 | 0 | 0 | 0 | 0 | 0 | 0 | 0 | 0 | 0 | 0 | 0
33 | 10379501 | 10379499 | 121548 | 1 | 1 | 1 | 1 | 2 |  | Затраты труда машинистов | 608254 | 1013 | чел.час | чел.час | 1 | 0.3125 | 0 | 0 | 0 | 0 | 0 | 1 | 1 | 0 | 0 | 0.25 | *1,25 | 2 | 2 | 10379501 | 1 | 0 | 27 | 0 | 0 | 0 | 0 | 0 | 0 | 0 | 0 | 0 | 0 | 0 | 0 | 0 | 0 | 0 | 0 | 0 | 0 | 0 | 0 | 0 | 0
33 | 10379502 | 10379499 | 1471244 | 1 | 1 | 1 | 2 | 332101 | ЦЭМ сб.33, разд.21, поз.01 | Установки для изготовления бандажей, диафрагм, пряжек | 1368 | 1011 | маш.-ч | маш.-ч | 1 | 0.4875 | 0 | 2.16 | 0 | 0 | 0 | 1 | 1 | 0 | 0 | 0.39 | *1,25 | 0 | 2 | 10379502 | 1 | 0 | 28 | 0 | 0 | 0 | 0 | 0 | 0 | 0 | 0 | 0 | 0 | 0 | 0 | 0 | 0 | 0 | 0 | 0 | 0 | 0 | 0 | 0 | 0
33 | 10379503 | 10379499 | 1471980 | 1 | 1 | 1 | 2 | 400001 | ЦЭМ сб.40, разд.00, поз.01 | Автомобили бортовые, грузоподъемность до 5 т | 1480 | 1013 | маш.ч | МАШ.Ч | 1 | 0.3125 | 0 | 87.17 | 0 | 0 | 0 | 1 | 1 | 0 | 0 | 0.25 | *1,25 | 0 | 2 | 10379503 | 1 | 0 | 29 | 0 | 0 | 0 | 0 | 0 | 0 | 0 | 0 | 0 | 0 | 0 | 0 | 0 | 0 | 0 | 0 | 0 | 0 | 0 | 0 | 0 | 0
33 | 10379504 | 10379499 | 1409783 | 1 | 1 | 1 | 3 | 104-0120 | ФССЦ, сб.104,поз.0120 | Клей "Армофлекс" 520 | 1296 | 1002 | л | л | 1 | 0.143 | 520 | 0 | 0 | 0 | 0 | 1 | 0 | 0 | 0 | 0.143 |  | 0 | 2 | 10379504 | 1 | 0 | 30 | 0 | 0 | 0 | 0 | 0 | 0 | 0 | 0 | 0 | 0 | 0 | 0 | 0 | 0 | 0 | 0 | 0 | 0 | 0 | 0 | 0 | 0
33 | 10379505 | 10379499 | 1409785 | 1 | 1 | 1 | 3 | 104-0121 | ФССЦ, сб.104,поз.0121 | Очиститель для клея "Армофлекс" | 1296 | 1002 | л | л | 1 | 0.02 | 200.58 | 0 | 0 | 0 | 0 | 1 | 0 | 0 | 0 | 0.02 |  | 0 | 2 | 10379505 | 1 | 0 | 31 | 0 | 0 | 0 | 0 | 0 | 0 | 0 | 0 | 0 | 0 | 0 | 0 | 0 | 0 | 0 | 0 | 0 | 0 | 0 | 0 | 0 | 0
33 | 10379506 | 10379499 | 1409787 | 1 | 1 | 1 | 3 | 104-0122 | ФССЦ, сб.104,поз.0122 | Краска "Армофиниш" | 1296 | 1002 | л | л | 1 | 1.438 | 269.51 | 0 | 0 | 0 | 0 | 1 | 0 | 0 | 0 | 1.438 |  | 0 | 2 | 10379506 | 1 | 0 | 32 | 0 | 0 | 0 | 0 | 0 | 0 | 0 | 0 | 0 | 0 | 0 | 0 | 0 | 0 | 0 | 0 | 0 | 0 | 0 | 0 | 0 | 0
33 | 10379507 | 10379499 | 1409789 | 1 | 1 | 1 | 3 | 104-0125 | ФССЦ, сб.104,поз.0125 | Лента самоклеящаяся "Армофлекс" 3х50 мм | 1301 | 1003 | м | м | 1 | 15 | 3 | 0 | 0 | 0 | 0 | 1 | 0 | 0 | 0 | 15 |  | 0 | 2 | 10379507 | 1 | 0 | 33 | 0 | 0 | 0 | 0 | 0 | 0 | 0 | 0 | 0 | 0 | 0 | 0 | 0 | 0 | 0 | 0 | 0 | 0 | 0 | 0 | 0 | 0
33 | 10379508 | 10379499 | 1409839 | 1 | 1 | 1 | 3 | 104-0162 | ФССЦ, сб.104,поз.0162 | Трубки из вспененного полиэтилена (пенополиэтилен) "Термафлекс" диаметром 108 мм | 1301 | 1003 | м | м | 1 | 11 | 264.2 | 0 | 0 | 0 | 0 | 1 | 0 | 0 | 0 | 11 |  | 0 | 2 | 10379508 | 1 | 0 | 34 | 0 | 0 | 0 | 0 | 0 | 0 | 0 | 0 | 0 | 0 | 0 | 0 | 0 | 0 | 0 | 0 | 0 | 0 | 0 | 0 | 0 | 0
33 | 10379509 | 10379499 | 1409960 | 1 | 1 | 1 | 3 | 104-0169 | ФССЦ, сб.104,поз.0169 | Клипсы (зажимы) | 1354 | 1010 | шт. | шт. | 1 | 30 | 0.98 | 0 | 0 | 0 | 0 | 1 | 0 | 0 | 0 | 30 |  | 0 | 2 | 10379509 | 1 | 0 | 35 | 0 | 0 | 0 | 0 | 0 | 0 | 0 | 0 | 0 | 0 | 0 | 0 | 0 | 0 | 0 | 0 | 0 | 0 | 0 | 0 | 0 | 0
33 | 10379510 | 10379499 | 1451190 | 1 | 1 | 1 | 3 | 517-0303 | ФССЦ, сб.517,поз.0303 | Листы алюминиевые марки АД1H, толщиной 0,5 мм | 1346 | 1009 | кг | кг | 1 | 0.033 | 57.4 | 0 | 0 | 0 | 0 | 1 | 0 | 0 | 0 | 0.033 |  | 0 | 2 | 10379510 | 1 | 0 | 36 | 0 | 0 | 0 | 0 | 0 | 0 | 0 | 0 | 0 | 0 | 0 | 0 | 0 | 0 | 0 | 0 | 0 | 0 | 0 | 0 | 0 | 0
34 | 10381430 | 10381429 | 121639 | 1 | 1 | 1 | 1 | 1-3.8 |  | Затраты труда рабочих, разряд работ 3.8 | 1369 | 1013 | чел.-ч | чел.-ч | 1 | 37 | 0 | 0 | 0 | 8.82 | 0 | 1 | 0 | 0 | 0 | 37 |  | 1 | 2 | 10381430 | 1 | 0 | 37 | 0 | 0 | 0 | 0 | 0 | 0 | 0 | 0 | 0 | 0 | 0 | 0 | 0 | 0 | 0 | 0 | 0 | 0 | 0 | 0 | 0 | 0
34 | 10381431 | 10381429 | 121548 | 1 | 1 | 1 | 1 | 2 |  | Затраты труда машинистов | 608254 | 1013 | чел.час | чел.час | 1 | 5.27 | 0 | 0 | 0 | 0 | 0 | 1 | 0 | 0 | 0 | 5.27 |  | 2 | 2 | 10381431 | 1 | 0 | 38 | 0 | 0 | 0 | 0 | 0 | 0 | 0 | 0 | 0 | 0 | 0 | 0 | 0 | 0 | 0 | 0 | 0 | 0 | 0 | 0 | 0 | 0
34 | 10381432 | 10381429 | 1466783 | 1 | 1 | 1 | 2 | 021102 | ЦЭМ сб.02, разд.11, поз.02 | Краны на автомобильном ходу при работе на монтаже технологического оборудования 10 т | 1480 | 1013 | маш.ч | МАШ.Ч | 1 | 0.03 | 0 | 134.65 | 13.5 | 0 | 0 | 1 | 0 | 0 | 0 | 0.03 |  | 0 | 2 | 10381432 | 1 | 0 | 39 | 0 | 0 | 0 | 0 | 0 | 0 | 0 | 0 | 0 | 0 | 0 | 0 | 0 | 0 | 0 | 0 | 0 | 0 | 0 | 0 | 0 | 0
34 | 10381433 | 10381429 | 1467145 | 1 | 1 | 1 | 2 | 030902 | ЦЭМ сб.03, разд.09, поз.02 | Подъемники гидравлические высотой подъема 10 м | 1368 | 1011 | маш.-ч | маш.-ч | 1 | 5.21 | 0 | 31.14 | 11.6 | 0 | 0 | 1 | 0 | 0 | 0 | 5.21 |  | 0 | 2 | 10381433 | 1 | 0 | 40 | 0 | 0 | 0 | 0 | 0 | 0 | 0 | 0 | 0 | 0 | 0 | 0 | 0 | 0 | 0 | 0 | 0 | 0 | 0 | 0 | 0 | 0
34 | 10381455 | 10381429 | 5220546 | 1 | 1 | 1 | 3 | 1.23-8-331 | ТСН-2001.1. База. Р.23, о.8, поз.331 | КАБЕЛИ СИЛОВЫЕ С МЕДНЫМИ ЖИЛАМИ С ПОЛИВИНИЛХЛОРИДНОЙ ИЗОЛЯЦИЕЙ В ОБОЛОЧКЕ ИЗ ПОЛИВИНИЛХЛОРИДНОГО ПЛАСТИКАТА, С ЖИЛОЙ ЗАЗЕМЛЕНИЯ, НАПРЯЖЕНИЕ 660 В, МАРКА NYM-J, ЧИСЛО ЖИЛ И СЕЧЕНИЕ, ММ2: 3Х1,5 | 1303 | 1003 | км | км | 1000 | 0 | 6787.15 | 0 | 0 | 0 | 0 | 0 | 1 | 0 | 0 | 0 |  | 0 | 1 | -1 | 0 | 0 |  | 0 | 0 | 0 | 0 | 0 | 0 | 0 | 0 | 0 | 0 | 0 | 0 | 0 | 0 | 0 | 0 | 0 | 0 | 0 | 0 | 0 | 0
34 | 10381453 | 10381429 | 5220547 | 1 | 1 | 1 | 3 | 1.23-8-332 | ТСН-2001.1. База. Р.23, о.8, поз.332 | КАБЕЛИ СИЛОВЫЕ С МЕДНЫМИ ЖИЛАМИ С ПОЛИВИНИЛХЛОРИДНОЙ ИЗОЛЯЦИЕЙ В ОБОЛОЧКЕ ИЗ ПОЛИВИНИЛХЛОРИДНОГО ПЛАСТИКАТА, С ЖИЛОЙ ЗАЗЕМЛЕНИЯ, НАПРЯЖЕНИЕ 660 В, МАРКА NYM-J, ЧИСЛО ЖИЛ И СЕЧЕНИЕ, ММ2: 5Х1,5 | 1303 | 1003 | км | км | 1000 | 0 | 11375.58 | 0 | 0 | 0 | 0 | 0 | 1 | 0 | 0 | 0 |  | 0 | 1 | -1 | 0 | 0 |  | 0 | 0 | 0 | 0 | 0 | 0 | 0 | 0 | 0 | 0 | 0 | 0 | 0 | 0 | 0 | 0 | 0 | 0 | 0 | 0 | 0 | 0
34 | 10381434 | 10381429 | 1400331 | 1 | 1 | 1 | 3 | 101-0219 | ФССЦ, сб.101,поз.0219 | Гипсовые вяжущие Г-3 | 1348 | 1009 | т | т | 1000 | 0.01 | 729.98 | 0 | 0 | 0 | 0 | 1 | 0 | 0 | 0 | 0.01 |  | 0 | 2 | 10381434 | 1 | 0 | 41 | 0 | 0 | 0 | 0 | 0 | 0 | 0 | 0 | 0 | 0 | 0 | 0 | 0 | 0 | 0 | 0 | 0 | 0 | 0 | 0 | 0 | 0
34 | 10381435 | 10381429 | 1401843 | 1 | 1 | 1 | 3 | 101-0813 | ФССЦ, сб.101,поз.0813 | Проволока стальная низкоуглеродистая разного назначения оцинкованная диаметром 3.0 мм | 1348 | 1009 | т | т | 1000 | 0.0025 | 12242 | 0 | 0 | 0 | 0 | 1 | 0 | 0 | 0 | 0.0025 |  | 0 | 2 | 10381435 | 1 | 0 | 42 | 0 | 0 | 0 | 0 | 0 | 0 | 0 | 0 | 0 | 0 | 0 | 0 | 0 | 0 | 0 | 0 | 0 | 0 | 0 | 0 | 0 | 0
34 | 10381436 | 10381429 | 1405113 | 1 | 1 | 1 | 3 | 101-9105 | ФССЦ, сб.101,поз.9105 | Дюбели | 1346 | 1009 | кг | кг | 1 | 1.8 | 57.48 | 0 | 0 | 0 | 0 | 1 | 0 | 0 | 0 | 1.8 |  | 0 | 2 | 10381436 | 1 | 0 | 43 | 0 | 0 | 0 | 0 | 0 | 0 | 0 | 0 | 0 | 0 | 0 | 0 | 0 | 0 | 0 | 0 | 0 | 0 | 0 | 0 | 0 | 0
34 | 10381437 | 10381429 | 1405127 | 1 | 1 | 1 | 3 | 101-9110 | ФССЦ, сб.101,поз.9110 | Гвоздь усиленный | 1346 | 1009 | кг | кг | 1 | 1.3 | 18.55 | 0 | 0 | 0 | 0 | 1 | 0 | 0 | 0 | 1.3 |  | 0 | 2 | 10381437 | 1 | 0 | 44 | 0 | 0 | 0 | 0 | 0 | 0 | 0 | 0 | 0 | 0 | 0 | 0 | 0 | 0 | 0 | 0 | 0 | 0 | 0 | 0 | 0 | 0
34 | 10381438 | 10381429 | 1405803 | 1 | 1 | 1 | 3 | 101-9852 | ФССЦ, сб.101,поз.9852 | Краска | 1346 | 1009 | кг | кг | 1 | 0.3 | 28.6 | 0 | 0 | 0 | 0 | 1 | 0 | 0 | 0 | 0.3 |  | 0 | 2 | 10381438 | 1 | 0 | 45 | 0 | 0 | 0 | 0 | 0 | 0 | 0 | 0 | 0 | 0 | 0 | 0 | 0 | 0 | 0 | 0 | 0 | 0 | 0 | 0 | 0 | 0
34 | 10381439 | 10381429 | 1444042 | 1 | 1 | 1 | 3 | 500-9031 | ФССЦ, сб.500,поз.9031 | Скобы | 1358 | 1010 | 10 шт. | 10 шт. | 10 | 28 | 64.8 | 0 | 0 | 0 | 0 | 1 | 0 | 0 | 0 | 28 |  | 0 | 2 | 10381439 | 1 | 0 | 46 | 0 | 0 | 0 | 0 | 0 | 0 | 0 | 0 | 0 | 0 | 0 | 0 | 0 | 0 | 0 | 0 | 0 | 0 | 0 | 0 | 0 | 0
34 | 10381440 | 10381429 | 1444101 | 1 | 1 | 1 | 3 | 500-9056 | ФССЦ, сб.500,поз.9056 | Колпачки изолирующие | 1358 | 1010 | 10 шт. | 10 шт. | 10 | 4.9 | 18.7 | 0 | 0 | 0 | 0 | 1 | 0 | 0 | 0 | 4.9 |  | 0 | 2 | 10381440 | 1 | 0 | 47 | 0 | 0 | 0 | 0 | 0 | 0 | 0 | 0 | 0 | 0 | 0 | 0 | 0 | 0 | 0 | 0 | 0 | 0 | 0 | 0 | 0 | 0
34 | 10381441 | 10381429 | 1444228 | 1 | 1 | 1 | 3 | 500-9140 | ФССЦ, сб.500,поз.9140 | Гильзы соединительные | 1355 | 1010 | 100 шт. | 100 шт. | 100 | 0.12 | 7086 | 0 | 0 | 0 | 0 | 1 | 0 | 0 | 0 | 0.12 |  | 0 | 2 | 10381441 | 1 | 0 | 48 | 0 | 0 | 0 | 0 | 0 | 0 | 0 | 0 | 0 | 0 | 0 | 0 | 0 | 0 | 0 | 0 | 0 | 0 | 0 | 0 | 0 | 0
34 | 10381442 | 10381429 | 1444364 | 1 | 1 | 1 | 3 | 500-9500 | ФССЦ, сб.500,поз.9500 | Бирки маркировочные | 1355 | 1010 | 100 шт. | 100 шт. | 100 | 0.31 | 142.5 | 0 | 0 | 0 | 0 | 1 | 0 | 0 | 0 | 0.31 |  | 0 | 2 | 10381442 | 1 | 0 | 49 | 0 | 0 | 0 | 0 | 0 | 0 | 0 | 0 | 0 | 0 | 0 | 0 | 0 | 0 | 0 | 0 | 0 | 0 | 0 | 0 | 0 | 0
34 | 10381443 | 10381429 | 1444564 | 1 | 1 | 1 | 3 | 500-9817 | ФССЦ, сб.500,поз.9817 | Полоска для крепления проводов | 1355 | 1010 | 100 шт. | 100 шт. | 100 | 3 | 0 | 0 | 0 | 0 | 0 | 1 | 0 | 0 | 0 | 3 |  | 0 | 2 | 10381443 | 1 | 0 | 50 | 0 | 0 | 0 | 0 | 0 | 0 | 0 | 0 | 0 | 0 | 0 | 0 | 0 | 0 | 0 | 0 | 0 | 0 | 0 | 0 | 0 | 0
34 | 10381444 | 10381429 | 1444582 | 1 | 1 | 1 | 3 | 500-9826 | ФССЦ, сб.500,поз.9826 | Сжим соединительный | 1355 | 1010 | 100 шт. | 100 шт. | 100 | 0.12 | 100 | 0 | 0 | 0 | 0 | 1 | 0 | 0 | 0 | 0.12 |  | 0 | 2 | 10381444 | 1 | 0 | 51 | 0 | 0 | 0 | 0 | 0 | 0 | 0 | 0 | 0 | 0 | 0 | 0 | 0 | 0 | 0 | 0 | 0 | 0 | 0 | 0 | 0 | 0
34 | 10381445 | 10381429 | 1453080 | 1 | 1 | 1 | 3 | 530-9015 | ФССЦ, сб.530,поз.9015 | Трубка поливинилхлоридная ХВТ | 1346 | 1009 | кг | кг | 1 | 0.83 | 41.7 | 0 | 0 | 0 | 0 | 1 | 0 | 0 | 0 | 0.83 |  | 0 | 2 | 10381445 | 1 | 0 | 52 | 0 | 0 | 0 | 0 | 0 | 0 | 0 | 0 | 0 | 0 | 0 | 0 | 0 | 0 | 0 | 0 | 0 | 0 | 0 | 0 | 0 | 0
34 | 10381447 | 10381429 | 0 | 0 | 1 | 1 | 3 | прайс |  | Кабель NYM 5х1,5 | 1301 | 1003 | м | м | 1 | 50 | 24.79 | 0 | 0 | 0 | 0 | 0 | 0 | 0 | 0 | 50 |  | 0 | 1 | -1 | 0 | 0 |  | 0 | 0 | 0 | 0 | 0 | 0 | 0 | 0 | 0 | 0 | 0 | 0 | 0 | 0 | 0 | 0 | 0 | 0 | 0 | 0 | 0 | 0
34 | 10381450 | 10381429 | 0 | 0 | 1 | 1 | 3 | прайс |  | Кабель NYM 3х1,5 | 1301 | 1003 | м | м | 1 | 50 | 15.83 | 0 | 0 | 0 | 0 | 0 | 0 | 0 | 0 | 50 |  | 0 | 1 | -1 | 0 | 0 |  | 0 | 0 | 0 | 0 | 0 | 0 | 0 | 0 | 0 | 0 | 0 | 0 | 0 | 0 | 0 | 0 | 0 | 0 | 0 | 0 | 0 | 0
37 | 10379512 | 10379511 | 121645 | 1 | 1 | 1 | 1 | 1-4.0 |  | Затраты труда рабочих, разряд работ 4 | 1369 | 1013 | чел.-ч | чел.-ч | 1 | 46.6 | 0 | 0 | 0 | 9.02 | 0 | 1 | 1 | 0 | 0 | 46.6 |  | 1 | 2 | 10379512 | 1 | 0 | 53 | 0 | 0 | 0 | 0 | 0 | 0 | 0 | 0 | 0 | 0 | 0 | 0 | 0 | 0 | 0 | 0 | 0 | 0 | 0 | 0 | 0 | 0
37 | 10379513 | 10379511 | 121548 | 1 | 1 | 1 | 1 | 2 |  | Затраты труда машинистов | 608254 | 1013 | чел.час | чел.час | 1 | 2.13 | 0 | 0 | 0 | 0 | 0 | 1 | 1 | 0 | 0 | 2.13 |  | 2 | 2 | 10379513 | 1 | 0 | 54 | 0 | 0 | 0 | 0 | 0 | 0 | 0 | 0 | 0 | 0 | 0 | 0 | 0 | 0 | 0 | 0 | 0 | 0 | 0 | 0 | 0 | 0
37 | 10379514 | 10379511 | 1466783 | 1 | 1 | 1 | 2 | 021102 | ЦЭМ сб.02, разд.11, поз.02 | Краны на автомобильном ходу при работе на монтаже технологического оборудования 10 т | 1480 | 1013 | маш.ч | МАШ.Ч | 1 | 1.54 | 0 | 134.65 | 13.5 | 0 | 0 | 1 | 1 | 0 | 0 | 1.54 |  | 0 | 2 | 10379514 | 1 | 0 | 55 | 0 | 0 | 0 | 0 | 0 | 0 | 0 | 0 | 0 | 0 | 0 | 0 | 0 | 0 | 0 | 0 | 0 | 0 | 0 | 0 | 0 | 0
37 | 10379515 | 10379511 | 1467385 | 1 | 1 | 1 | 2 | 040502 | ЦЭМ сб.04, разд.05, поз.02 | Установки для сварки ручной дуговой (постоянного тока) | 1480 | 1013 | маш.ч | МАШ.Ч | 1 | 1.82 | 0 | 8.1 | 0 | 0 | 0 | 1 | 1 | 0 | 0 | 1.82 |  | 0 | 2 | 10379515 | 1 | 0 | 56 | 0 | 0 | 0 | 0 | 0 | 0 | 0 | 0 | 0 | 0 | 0 | 0 | 0 | 0 | 0 | 0 | 0 | 0 | 0 | 0 | 0 | 0
37 | 10379516 | 10379511 | 1471431 | 1 | 1 | 1 | 2 | 350202 | ЦЭМ сб.35, разд.02, поз.02 | Маслонасосы шестеренные 2.3 м3/час | 1368 | 1011 | маш.-ч | маш.-ч | 1 | 0.86 | 0 | 0.9 | 0 | 0 | 0 | 1 | 1 | 0 | 0 | 0.86 |  | 0 | 2 | 10379516 | 1 | 0 | 57 | 0 | 0 | 0 | 0 | 0 | 0 | 0 | 0 | 0 | 0 | 0 | 0 | 0 | 0 | 0 | 0 | 0 | 0 | 0 | 0 | 0 | 0
37 | 10379517 | 10379511 | 1471439 | 1 | 1 | 1 | 2 | 350221 | ЦЭМ сб.35, разд.02, поз.21 | Маслоподогреватели | 1368 | 1011 | маш.-ч | маш.-ч | 1 | 0.43 | 0 | 38.87 | 0 | 0 | 0 | 1 | 1 | 0 | 0 | 0.43 |  | 0 | 2 | 10379517 | 1 | 0 | 58 | 0 | 0 | 0 | 0 | 0 | 0 | 0 | 0 | 0 | 0 | 0 | 0 | 0 | 0 | 0 | 0 | 0 | 0 | 0 | 0 | 0 | 0
37 | 10379518 | 10379511 | 1471453 | 1 | 1 | 1 | 2 | 350401 | ЦЭМ сб.35, разд.04, поз.01 | Нacoc вакуумный 3,6 м3/мин | 1480 | 1013 | маш.ч | МАШ.Ч | 1 | 6.94 | 0 | 6.28 | 0 | 0 | 0 | 1 | 1 | 0 | 0 | 6.94 |  | 0 | 2 | 10379518 | 1 | 0 | 59 | 0 | 0 | 0 | 0 | 0 | 0 | 0 | 0 | 0 | 0 | 0 | 0 | 0 | 0 | 0 | 0 | 0 | 0 | 0 | 0 | 0 | 0
37 | 10379519 | 10379511 | 1471483 | 1 | 1 | 1 | 2 | 350851 | ЦЭМ сб.35, разд.08, поз.51 | Установки дегазационные для кабельного масла | 1368 | 1011 | маш.-ч | маш.-ч | 1 | 3.01 | 0 | 74.96 | 0 | 0 | 0 | 1 | 1 | 0 | 0 | 3.01 |  | 0 | 2 | 10379519 | 1 | 0 | 60 | 0 | 0 | 0 | 0 | 0 | 0 | 0 | 0 | 0 | 0 | 0 | 0 | 0 | 0 | 0 | 0 | 0 | 0 | 0 | 0 | 0 | 0
37 | 10379520 | 10379511 | 1471982 | 1 | 1 | 1 | 2 | 400002 | ЦЭМ сб.40, разд.00, поз.02 | Автомобили бортовые, грузоподъемность до 8 т | 1480 | 1013 | маш.ч | МАШ.Ч | 1 | 0.59 | 0 | 107.3 | 0 | 0 | 0 | 1 | 1 | 0 | 0 | 0.59 |  | 0 | 2 | 10379520 | 1 | 0 | 61 | 0 | 0 | 0 | 0 | 0 | 0 | 0 | 0 | 0 | 0 | 0 | 0 | 0 | 0 | 0 | 0 | 0 | 0 | 0 | 0 | 0 | 0
37 | 10379521 | 10379511 | 1399952 | 1 | 1 | 1 | 3 | 101-0069 | ФССЦ, сб.101,поз.0069 | Бензин авиационный Б-70 | 1348 | 1009 | т | т | 1000 | 0.001 | 4488.4 | 0 | 0 | 0 | 0 | 1 | 1 | 0 | 0 | 0.001 |  | 0 | 2 | 10379521 | 1 | 0 | 62 | 0 | 0 | 0 | 0 | 0 | 0 | 0 | 0 | 0 | 0 | 0 | 0 | 0 | 0 | 0 | 0 | 0 | 0 | 0 | 0 | 0 | 0
37 | 10379522 | 10379511 | 1401355 | 1 | 1 | 1 | 3 | 101-0622 | ФССЦ, сб.101,поз.0622 | Миткаль "Т-2" суровый (суровье) | 1302 | 1003 | 10 м | 10 м | 10 | 0.12 | 73.65 | 0 | 0 | 0 | 0 | 1 | 1 | 0 | 0 | 0.12 |  | 0 | 2 | 10379522 | 1 | 0 | 63 | 0 | 0 | 0 | 0 | 0 | 0 | 0 | 0 | 0 | 0 | 0 | 0 | 0 | 0 | 0 | 0 | 0 | 0 | 0 | 0 | 0 | 0
37 | 10379523 | 10379511 | 1404947 | 1 | 1 | 1 | 3 | 101-9003 | ФССЦ, сб.101,поз.9003 | Азот | 1339 | 1007 | м3 | м3 | 1 | 8 | 6.21 | 0 | 0 | 0 | 0 | 1 | 1 | 0 | 0 | 8 |  | 0 | 2 | 10379523 | 1 | 0 | 64 | 0 | 0 | 0 | 0 | 0 | 0 | 0 | 0 | 0 | 0 | 0 | 0 | 0 | 0 | 0 | 0 | 0 | 0 | 0 | 0 | 0 | 0
37 | 10379524 | 10379511 | 1405069 | 1 | 1 | 1 | 3 | 101-9088 | ФССЦ, сб.101,поз.9088 | Картон фильтровальный | 1346 | 1009 | кг | кг | 1 | 5 | 43.9 | 0 | 0 | 0 | 0 | 1 | 1 | 0 | 0 | 5 |  | 0 | 2 | 10379524 | 1 | 0 | 65 | 0 | 0 | 0 | 0 | 0 | 0 | 0 | 0 | 0 | 0 | 0 | 0 | 0 | 0 | 0 | 0 | 0 | 0 | 0 | 0 | 0 | 0
37 | 10379525 | 10379511 | 1405803 | 1 | 1 | 1 | 3 | 101-9852 | ФССЦ, сб.101,поз.9852 | Краска | 1346 | 1009 | кг | кг | 1 | 0.02 | 28.6 | 0 | 0 | 0 | 0 | 1 | 1 | 0 | 0 | 0.02 |  | 0 | 2 | 10379525 | 1 | 0 | 66 | 0 | 0 | 0 | 0 | 0 | 0 | 0 | 0 | 0 | 0 | 0 | 0 | 0 | 0 | 0 | 0 | 0 | 0 | 0 | 0 | 0 | 0
37 | 10379526 | 10379511 | 1406951 | 1 | 1 | 1 | 3 | 103-0016 | ФССЦ, сб.103,поз.0016 | Трубы стальные сварные водогазопроводные с резьбой черные обыкновенные (неоцинкованные) диаметр условного прохода 32 мм, толщина стенки 3.2 мм | 1301 | 1003 | м | м | 1 | 0.24 | 26.5 | 0 | 0 | 0 | 0 | 1 | 1 | 0 | 0 | 0.24 |  | 0 | 2 | 10379526 | 1 | 0 | 67 | 0 | 0 | 0 | 0 | 0 | 0 | 0 | 0 | 0 | 0 | 0 | 0 | 0 | 0 | 0 | 0 | 0 | 0 | 0 | 0 | 0 | 0
37 | 10379527 | 10379511 | 1413419 | 1 | 1 | 1 | 3 | 113-0180 | ФССЦ, сб.113,поз.0180 | Спирт этиловый ректификованный технический, сорт I | 1348 | 1009 | т | т | 1000 | 8e-05 | 40500 | 0 | 0 | 0 | 0 | 1 | 1 | 0 | 0 | 8e-05 |  | 0 | 2 | 10379527 | 1 | 0 | 68 | 0 | 0 | 0 | 0 | 0 | 0 | 0 | 0 | 0 | 0 | 0 | 0 | 0 | 0 | 0 | 0 | 0 | 0 | 0 | 0 | 0 | 0
37 | 10379528 | 10379511 | 1434009 | 1 | 1 | 1 | 3 | 300-9608 | ФССЦ, сб.300,поз.9608 | Вентиль 32 мм | 1354 | 1010 | шт. | шт. | 1 | 0.0048 | 45 | 0 | 0 | 0 | 0 | 1 | 1 | 0 | 0 | 0.0048 |  | 0 | 2 | 10379528 | 1 | 0 | 69 | 0 | 0 | 0 | 0 | 0 | 0 | 0 | 0 | 0 | 0 | 0 | 0 | 0 | 0 | 0 | 0 | 0 | 0 | 0 | 0 | 0 | 0
37 | 10379533 | 10379511 | 0 | 0 | 1 | 1 | 3 | 5009790 |  | Фреон | 1348 | 1009 | т | т | 1000 | 1 | 68400 | 0 | 0 | 0 | 0 | 0 | 1 | 0 | 0 | 1 |  | 0 | 1 | -1 | 0 | 0 |  | 0 | 0 | 0 | 0 | 0 | 0 | 0 | 0 | 0 | 0 | 0 | 0 | 0 | 0 | 0 | 0 | 0 | 0 | 0 | 0 | 0 | 0
37 | 10379529 | 10379511 | 1452254 | 1 | 1 | 1 | 3 | 522-0077 | ФССЦ, сб.522,поз.0077 | Припои оловянно-свинцовые бессурьмянистые марки ПОС30 | 1346 | 1009 | кг | кг | 1 | 1.25 | 68.05 | 0 | 0 | 0 | 0 | 1 | 1 | 0 | 0 | 1.25 |  | 0 | 2 | 10379529 | 1 | 0 | 70 | 0 | 0 | 0 | 0 | 0 | 0 | 0 | 0 | 0 | 0 | 0 | 0 | 0 | 0 | 0 | 0 | 0 | 0 | 0 | 0 | 0 | 0
37 | 10379530 | 10379511 | 1458794 | 1 | 1 | 1 | 3 | 543-0001 | ФССЦ, сб.543,поз.0001 | Пластина техническая без тканевых прокладок | 1348 | 1009 | т | т | 1000 | 0.0002 | 53400 | 0 | 0 | 0 | 0 | 1 | 1 | 0 | 0 | 0.0002 |  | 0 | 2 | 10379530 | 1 | 0 | 71 | 0 | 0 | 0 | 0 | 0 | 0 | 0 | 0 | 0 | 0 | 0 | 0 | 0 | 0 | 0 | 0 | 0 | 0 | 0 | 0 | 0 | 0
61 | 10379563 | 10379562 | 121516 | 1 | 1 | 1 | 1 | 1-10.1 |  | Техник I категории | 1476 | 1013 | чел.ч | ЧЕЛ.Ч | 1 | 1.62 | 0 | 0 | 0 | 1 | 0 | 1 | 1 | 0 | 0 | 5.4 | *0,3 | 1 | 2 | 10379563 | 1 | 0 | 72 | 0 | 0 | 0 | 0 | 0 | 0 | 0 | 0 | 0 | 0 | 0 | 0 | 0 | 0 | 0 | 0 | 0 | 0 | 0 | 0 | 0 | 0
61 | 10379564 | 10379562 | 121518 | 1 | 1 | 1 | 1 | 1-20.1 |  | Инженер I категории | 1476 | 1013 | чел.ч | ЧЕЛ.Ч | 1 | 1.62 | 0 | 0 | 0 | 1 | 0 | 1 | 1 | 0 | 0 | 5.4 | *0,3 | 1 | 2 | 10379564 | 1 | 0 | 73 | 0 | 0 | 0 | 0 | 0 | 0 | 0 | 0 | 0 | 0 | 0 | 0 | 0 | 0 | 0 | 0 | 0 | 0 | 0 | 0 | 0 | 0
61 | 10379565 | 10379562 | 121519 | 1 | 1 | 1 | 1 | 1-20.2 |  | Инженер II категории | 1476 | 1013 | чел.ч | ЧЕЛ.Ч | 1 | 1.62 | 0 | 0 | 0 | 1 | 0 | 1 | 1 | 0 | 0 | 5.4 | *0,3 | 1 | 2 | 10379565 | 1 | 0 | 74 | 0 | 0 | 0 | 0 | 0 | 0 | 0 | 0 | 0 | 0 | 0 | 0 | 0 | 0 | 0 | 0 | 0 | 0 | 0 | 0 | 0 | 0
61 | 10379566 | 10379562 | 121527 | 1 | 1 | 1 | 1 | 1-30.0 |  | Ведущий инженер | 1476 | 1013 | чел.ч | ЧЕЛ.Ч | 1 | 0.81 | 0 | 0 | 0 | 1 | 0 | 1 | 1 | 0 | 0 | 2.7 | *0,3 | 1 | 2 | 10379566 | 1 | 0 | 75 | 0 | 0 | 0 | 0 | 0 | 0 | 0 | 0 | 0 | 0 | 0 | 0 | 0 | 0 | 0 | 0 | 0 | 0 | 0 | 0 | 0 | 0
61 | 10379567 | 10379562 | 121705 | 1 | 1 | 1 | 1 | 1-6.0 |  | Затраты труда рабочих, разряд работ 6 | 1369 | 1013 | чел.-ч | чел.-ч | 1 | 2.43 | 0 | 0 | 0 | 12.27 | 0 | 1 | 1 | 0 | 0 | 8.1 | *0,3 | 1 | 2 | 10379567 | 1 | 0 | 76 | 0 | 0 | 0 | 0 | 0 | 0 | 0 | 0 | 0 | 0 | 0 | 0 | 0 | 0 | 0 | 0 | 0 | 0 | 0 | 0 | 0 | 0

## EtalonRes
28 | 10598958 | 10598957 | 121651 | 1 | 1 | 1 | 1 | 1-4.2 |  | Затраты труда рабочих, разряд работ 4.2 | 1369 | 1013 | чел.-ч | чел.-ч | 1 | 19 | 0 | 0 | 0 | 9.29 | 0 | 1 | 1 | *0,6 | 11.4 | 2 | 10598958 | 1 | 0 | 0 | 0 | 0 | 0 | 0 | 0 | 0
28 | 10598959 | 10598957 | 121548 | 1 | 1 | 1 | 1 | 2 |  | Затраты труда машинистов | 608254 | 1013 | чел.час | чел.час | 1 | 0.2 | 0 | 0 | 0 | 0 | 0 | 1 | 2 | *0,6 | 0.12 | 2 | 10598959 | 2 | 0 | 0 | 0 | 0 | 0 | 0 | 0 | 0
28 | 10598960 | 10598957 | 1471980 | 1 | 1 | 1 | 2 | 400001 | ЦЭМ сб.40, разд.00, поз.01 | Автомобили бортовые, грузоподъемность до 5 т | 1480 | 1013 | маш.ч | МАШ.Ч | 1 | 0.2 | 0 | 87.17 | 0 | 0 | 0 | 1 | 0 | *0,6 | 0.12 | 2 | 10598960 | 3 | 0 | 0 | 0 | 0 | 0 | 0 | 0 | 0
28 | 10598961 | 10598957 | 1400769 | 1 | 1 | 1 | 3 | 101-0388 | ФССЦ, сб.101,поз.0388 | Краски масляные земляные марки МА-0115 мумия, сурик железный | 1348 | 1009 | т | т | 1000 | 4e-05 | 15119 | 0 | 0 | 0 | 0 | 1 | 0 | *0 | 0 | 2 | 10598961 | 4 | 0 | 0 | 0 | 0 | 0 | 0 | 0 | 0
28 | 10598962 | 10598957 | 1401376 | 1 | 1 | 1 | 3 | 101-0628 | ФССЦ, сб.101,поз.0628 | Олифа комбинированная, марки К-3 | 1348 | 1009 | т | т | 1000 | 2e-05 | 16950 | 0 | 0 | 0 | 0 | 1 | 0 | *0 | 0 | 2 | 10598962 | 5 | 0 | 0 | 0 | 0 | 0 | 0 | 0 | 0
28 | 10598963 | 10598957 | 1403881 | 1 | 1 | 1 | 3 | 101-1669 | ФССЦ, сб.101,поз.1669 | Очес льняной | 1346 | 1009 | кг | кг | 1 | 0.02 | 37.29 | 0 | 0 | 0 | 0 | 1 | 0 | *0 | 0 | 2 | 10598963 | 6 | 0 | 0 | 0 | 0 | 0 | 0 | 0 | 0
28 | 10598964 | 10598957 | 1433956 | 1 | 1 | 1 | 3 | 300-9561 | ФССЦ, сб.300,поз.9561 | Кондиционеры доводчики эжекционные | 1354 | 1010 | шт. | шт. | 1 | 10 | 0 | 0 | 0 | 0 | 1 | 0 | 0 | *0 | 0 | 2 | 10598964 | 7 | 0 | 0 | 0 | 0 | 0 | 0 | 0 | 0
29 | 10598967 | 10598966 | 121651 | 1 | 1 | 1 | 1 | 1-4.2 |  | Затраты труда рабочих, разряд работ 4.2 | 1369 | 1013 | чел.-ч | чел.-ч | 1 | 19 | 0 | 0 | 0 | 9.29 | 0 | 1 | 1 | *1,15 | 21.85 | 2 | 10598967 | 8 | 0 | 0 | 0 | 0 | 0 | 0 | 0 | 0
29 | 10598968 | 10598966 | 121548 | 1 | 1 | 1 | 1 | 2 |  | Затраты труда машинистов | 608254 | 1013 | чел.час | чел.час | 1 | 0.2 | 0 | 0 | 0 | 0 | 0 | 1 | 2 | *1,25 | 0.25 | 2 | 10598968 | 9 | 0 | 0 | 0 | 0 | 0 | 0 | 0 | 0
29 | 10598969 | 10598966 | 1471980 | 1 | 1 | 1 | 2 | 400001 | ЦЭМ сб.40, разд.00, поз.01 | Автомобили бортовые, грузоподъемность до 5 т | 1480 | 1013 | маш.ч | МАШ.Ч | 1 | 0.2 | 0 | 87.17 | 0 | 0 | 0 | 1 | 0 | *1,25 | 0.25 | 2 | 10598969 | 10 | 0 | 0 | 0 | 0 | 0 | 0 | 0 | 0
29 | 10598970 | 10598966 | 1400769 | 1 | 1 | 1 | 3 | 101-0388 | ФССЦ, сб.101,поз.0388 | Краски масляные земляные марки МА-0115 мумия, сурик железный | 1348 | 1009 | т | т | 1000 | 4e-05 | 15119 | 0 | 0 | 0 | 0 | 1 | 0 |  | 4e-05 | 2 | 10598970 | 11 | 0 | 0 | 0 | 0 | 0 | 0 | 0 | 0
29 | 10598971 | 10598966 | 1401376 | 1 | 1 | 1 | 3 | 101-0628 | ФССЦ, сб.101,поз.0628 | Олифа комбинированная, марки К-3 | 1348 | 1009 | т | т | 1000 | 2e-05 | 16950 | 0 | 0 | 0 | 0 | 1 | 0 |  | 2e-05 | 2 | 10598971 | 12 | 0 | 0 | 0 | 0 | 0 | 0 | 0 | 0
29 | 10598972 | 10598966 | 1403881 | 1 | 1 | 1 | 3 | 101-1669 | ФССЦ, сб.101,поз.1669 | Очес льняной | 1346 | 1009 | кг | кг | 1 | 0.02 | 37.29 | 0 | 0 | 0 | 0 | 1 | 0 |  | 0.02 | 2 | 10598972 | 13 | 0 | 0 | 0 | 0 | 0 | 0 | 0 | 0
29 | 10598973 | 10598966 | 1433956 | 1 | 1 | 1 | 3 | 300-9561 | ФССЦ, сб.300,поз.9561 | Кондиционеры доводчики эжекционные | 1354 | 1010 | шт. | шт. | 1 | 10 | 0 | 0 | 0 | 0 | 1 | 0 | 0 |  | 10 | 2 | 10598973 | 14 | 0 | 0 | 0 | 0 | 0 | 0 | 0 | 0
30 | 10379480 | 10379479 | 121645 | 1 | 1 | 1 | 1 | 1-4.0 |  | Затраты труда рабочих, разряд работ 4 | 1369 | 1013 | чел.-ч | чел.-ч | 1 | 33.4 | 0 | 0 | 0 | 9.02 | 0 | 1 | 1 |  | 33.4 | 2 | 10379480 | 15 | 0 | 0 | 0 | 0 | 0 | 0 | 0 | 0
30 | 10379481 | 10379479 | 121548 | 1 | 1 | 1 | 1 | 2 |  | Затраты труда машинистов | 608254 | 1013 | чел.час | чел.час | 1 | 3.75 | 0 | 0 | 0 | 0 | 0 | 1 | 2 |  | 3.75 | 2 | 10379481 | 16 | 0 | 0 | 0 | 0 | 0 | 0 | 0 | 0
30 | 10379482 | 10379479 | 1466783 | 1 | 1 | 1 | 2 | 021102 | ЦЭМ сб.02, разд.11, поз.02 | Краны на автомобильном ходу при работе на монтаже технологического оборудования 10 т | 1480 | 1013 | маш.ч | МАШ.Ч | 1 | 0.02 | 0 | 134.65 | 13.5 | 0 | 0 | 1 | 0 |  | 0.02 | 2 | 10379482 | 17 | 0 | 0 | 0 | 0 | 0 | 0 | 0 | 0
30 | 10379483 | 10379479 | 1467512 | 1 | 1 | 1 | 2 | 050301 | ЦЭМ сб.05, разд.03, поз.01 | Компрессоры самоходные с двигателем внутреннего сгорания давлением 800 кПа (8 ат), производительность 6,3 м3/мин | 1480 | 1013 | маш.ч | МАШ.Ч | 1 | 3.71 | 0 | 100 | 10.06 | 0 | 0 | 1 | 0 |  | 3.71 | 2 | 10379483 | 18 | 0 | 0 | 0 | 0 | 0 | 0 | 0 | 0
30 | 10379484 | 10379479 | 1471980 | 1 | 1 | 1 | 2 | 400001 | ЦЭМ сб.40, разд.00, поз.01 | Автомобили бортовые, грузоподъемность до 5 т | 1480 | 1013 | маш.ч | МАШ.Ч | 1 | 0.02 | 0 | 87.17 | 0 | 0 | 0 | 1 | 0 |  | 0.02 | 2 | 10379484 | 19 | 0 | 0 | 0 | 0 | 0 | 0 | 0 | 0
30 | 10379485 | 10379479 | 1400017 | 1 | 1 | 1 | 3 | 101-0091 | ФССЦ, сб.101,поз.0091 | Болты с шестигранной головкой диаметром резьбы 12- (14) мм | 1348 | 1009 | т | т | 1000 | 0.00027 | 12606 | 0 | 0 | 0 | 0 | 1 | 0 |  | 0.00027 | 2 | 10379485 | 20 | 0 | 0 | 0 | 0 | 0 | 0 | 0 | 0
30 | 10379486 | 10379479 | 1401827 | 1 | 1 | 1 | 3 | 101-0806 | ФССЦ, сб.101,поз.0806 | Проволока сварочная легированная диаметром 2 мм | 1348 | 1009 | т | т | 1000 | 0 | 16136 | 0 | 0 | 0 | 0 | 1 | 0 |  | 0 | 2 | 10379486 | 21 | 0 | 0 | 0 | 0 | 0 | 0 | 0 | 0
30 | 10379487 | 10379479 | 1404619 | 1 | 1 | 1 | 3 | 101-2044 | ФССЦ, сб.101,поз.2044 | Шайбы оцинкованные диаметр 12 мм | 1346 | 1009 | кг | кг | 1 | 0.1 | 32.88 | 0 | 0 | 0 | 0 | 1 | 0 |  | 0.1 | 2 | 10379487 | 22 | 0 | 0 | 0 | 0 | 0 | 0 | 0 | 0
30 | 10379488 | 10379479 | 1412780 | 1 | 1 | 1 | 3 | 111-0109 | ФССЦ, сб.111,поз.0109 | Бирки маркировочные пластмассовые | 1355 | 1010 | 100 шт. | 100 шт. | 100 | 0.02 | 30.74 | 0 | 0 | 0 | 0 | 1 | 0 |  | 0.02 | 2 | 10379488 | 25 | 0 | 0 | 0 | 0 | 0 | 0 | 0 | 0
30 | 10379489 | 10379479 | 1444060 | 1 | 1 | 1 | 3 | 500-9037 | ФССЦ, сб.500,поз.9037 | Скобы СБ-10 | 1358 | 1010 | 10 шт. | 10 шт. | 10 | 12.8 | 2.65 | 0 | 0 | 0 | 0 | 1 | 0 |  | 12.8 | 2 | 10379489 | 26 | 0 | 0 | 0 | 0 | 0 | 0 | 0 | 0
30 | 10379490 | 10379479 | 1452267 | 1 | 1 | 1 | 3 | 522-0111 | ФССЦ, сб.522,поз.0111 | Припои марки ПРМHМЦ 68-4-2 | 1346 | 1009 | кг | кг | 1 | 0.04 | 59.08 | 0 | 0 | 0 | 0 | 1 | 0 |  | 0.04 | 2 | 10379490 | 27 | 0 | 0 | 0 | 0 | 0 | 0 | 0 | 0
33 | 10379500 | 10379499 | 121651 | 1 | 1 | 1 | 1 | 1-4.2 |  | Затраты труда рабочих, разряд работ 4.2 | 1369 | 1013 | чел.-ч | чел.-ч | 1 | 3.52 | 0 | 0 | 0 | 9.29 | 0 | 1 | 1 | *1,15 | 4.048 | 2 | 10379500 | 28 | 0 | 0 | 0 | 0 | 0 | 0 | 0 | 0
33 | 10379501 | 10379499 | 121548 | 1 | 1 | 1 | 1 | 2 |  | Затраты труда машинистов | 608254 | 1013 | чел.час | чел.час | 1 | 0.25 | 0 | 0 | 0 | 0 | 0 | 1 | 2 | *1,25 | 0.3125 | 2 | 10379501 | 29 | 0 | 0 | 0 | 0 | 0 | 0 | 0 | 0
33 | 10379502 | 10379499 | 1471244 | 1 | 1 | 1 | 2 | 332101 | ЦЭМ сб.33, разд.21, поз.01 | Установки для изготовления бандажей, диафрагм, пряжек | 1368 | 1011 | маш.-ч | маш.-ч | 1 | 0.39 | 0 | 2.16 | 0 | 0 | 0 | 1 | 0 | *1,25 | 0.4875 | 2 | 10379502 | 30 | 0 | 0 | 0 | 0 | 0 | 0 | 0 | 0
33 | 10379503 | 10379499 | 1471980 | 1 | 1 | 1 | 2 | 400001 | ЦЭМ сб.40, разд.00, поз.01 | Автомобили бортовые, грузоподъемность до 5 т | 1480 | 1013 | маш.ч | МАШ.Ч | 1 | 0.25 | 0 | 87.17 | 0 | 0 | 0 | 1 | 0 | *1,25 | 0.3125 | 2 | 10379503 | 31 | 0 | 0 | 0 | 0 | 0 | 0 | 0 | 0
33 | 10379504 | 10379499 | 1409783 | 1 | 1 | 1 | 3 | 104-0120 | ФССЦ, сб.104,поз.0120 | Клей "Армофлекс" 520 | 1296 | 1002 | л | л | 1 | 0.143 | 520 | 0 | 0 | 0 | 0 | 1 | 0 |  | 0.143 | 2 | 10379504 | 32 | 0 | 0 | 0 | 0 | 0 | 0 | 0 | 0
33 | 10379505 | 10379499 | 1409785 | 1 | 1 | 1 | 3 | 104-0121 | ФССЦ, сб.104,поз.0121 | Очиститель для клея "Армофлекс" | 1296 | 1002 | л | л | 1 | 0.02 | 200.58 | 0 | 0 | 0 | 0 | 1 | 0 |  | 0.02 | 2 | 10379505 | 33 | 0 | 0 | 0 | 0 | 0 | 0 | 0 | 0
33 | 10379506 | 10379499 | 1409787 | 1 | 1 | 1 | 3 | 104-0122 | ФССЦ, сб.104,поз.0122 | Краска "Армофиниш" | 1296 | 1002 | л | л | 1 | 1.438 | 269.51 | 0 | 0 | 0 | 0 | 1 | 0 |  | 1.438 | 2 | 10379506 | 34 | 0 | 0 | 0 | 0 | 0 | 0 | 0 | 0
33 | 10379507 | 10379499 | 1409789 | 1 | 1 | 1 | 3 | 104-0125 | ФССЦ, сб.104,поз.0125 | Лента самоклеящаяся "Армофлекс" 3х50 мм | 1301 | 1003 | м | м | 1 | 15 | 3 | 0 | 0 | 0 | 0 | 1 | 0 |  | 15 | 2 | 10379507 | 35 | 0 | 0 | 0 | 0 | 0 | 0 | 0 | 0
33 | 10379508 | 10379499 | 1409839 | 1 | 1 | 1 | 3 | 104-0162 | ФССЦ, сб.104,поз.0162 | Трубки из вспененного полиэтилена (пенополиэтилен) "Термафлекс" диаметром 108 мм | 1301 | 1003 | м | м | 1 | 11 | 264.2 | 0 | 0 | 0 | 0 | 1 | 0 |  | 11 | 2 | 10379508 | 36 | 0 | 0 | 0 | 0 | 0 | 0 | 0 | 0
33 | 10379509 | 10379499 | 1409960 | 1 | 1 | 1 | 3 | 104-0169 | ФССЦ, сб.104,поз.0169 | Клипсы (зажимы) | 1354 | 1010 | шт. | шт. | 1 | 30 | 0.98 | 0 | 0 | 0 | 0 | 1 | 0 |  | 30 | 2 | 10379509 | 37 | 0 | 0 | 0 | 0 | 0 | 0 | 0 | 0
33 | 10379510 | 10379499 | 1451190 | 1 | 1 | 1 | 3 | 517-0303 | ФССЦ, сб.517,поз.0303 | Листы алюминиевые марки АД1H, толщиной 0,5 мм | 1346 | 1009 | кг | кг | 1 | 0.033 | 57.4 | 0 | 0 | 0 | 0 | 1 | 0 |  | 0.033 | 2 | 10379510 | 38 | 0 | 0 | 0 | 0 | 0 | 0 | 0 | 0
34 | 10381430 | 10381429 | 121639 | 1 | 1 | 1 | 1 | 1-3.8 |  | Затраты труда рабочих, разряд работ 3.8 | 1369 | 1013 | чел.-ч | чел.-ч | 1 | 37 | 0 | 0 | 0 | 8.82 | 0 | 1 | 1 |  | 37 | 2 | 10381430 | 39 | 0 | 0 | 0 | 0 | 0 | 0 | 0 | 0
34 | 10381431 | 10381429 | 121548 | 1 | 1 | 1 | 1 | 2 |  | Затраты труда машинистов | 608254 | 1013 | чел.час | чел.час | 1 | 5.27 | 0 | 0 | 0 | 0 | 0 | 1 | 2 |  | 5.27 | 2 | 10381431 | 40 | 0 | 0 | 0 | 0 | 0 | 0 | 0 | 0
34 | 10381432 | 10381429 | 1466783 | 1 | 1 | 1 | 2 | 021102 | ЦЭМ сб.02, разд.11, поз.02 | Краны на автомобильном ходу при работе на монтаже технологического оборудования 10 т | 1480 | 1013 | маш.ч | МАШ.Ч | 1 | 0.03 | 0 | 134.65 | 13.5 | 0 | 0 | 1 | 0 |  | 0.03 | 2 | 10381432 | 41 | 0 | 0 | 0 | 0 | 0 | 0 | 0 | 0
34 | 10381433 | 10381429 | 1467145 | 1 | 1 | 1 | 2 | 030902 | ЦЭМ сб.03, разд.09, поз.02 | Подъемники гидравлические высотой подъема 10 м | 1368 | 1011 | маш.-ч | маш.-ч | 1 | 5.21 | 0 | 31.14 | 11.6 | 0 | 0 | 1 | 0 |  | 5.21 | 2 | 10381433 | 42 | 0 | 0 | 0 | 0 | 0 | 0 | 0 | 0
34 | 10381434 | 10381429 | 1400331 | 1 | 1 | 1 | 3 | 101-0219 | ФССЦ, сб.101,поз.0219 | Гипсовые вяжущие Г-3 | 1348 | 1009 | т | т | 1000 | 0.01 | 729.98 | 0 | 0 | 0 | 0 | 1 | 0 |  | 0.01 | 2 | 10381434 | 45 | 0 | 0 | 0 | 0 | 0 | 0 | 0 | 0
34 | 10381435 | 10381429 | 1401843 | 1 | 1 | 1 | 3 | 101-0813 | ФССЦ, сб.101,поз.0813 | Проволока стальная низкоуглеродистая разного назначения оцинкованная диаметром 3.0 мм | 1348 | 1009 | т | т | 1000 | 0.0025 | 12242 | 0 | 0 | 0 | 0 | 1 | 0 |  | 0.0025 | 2 | 10381435 | 46 | 0 | 0 | 0 | 0 | 0 | 0 | 0 | 0
34 | 10381436 | 10381429 | 1405113 | 1 | 1 | 1 | 3 | 101-9105 | ФССЦ, сб.101,поз.9105 | Дюбели | 1346 | 1009 | кг | кг | 1 | 1.8 | 57.48 | 0 | 0 | 0 | 0 | 1 | 0 |  | 1.8 | 2 | 10381436 | 47 | 0 | 0 | 0 | 0 | 0 | 0 | 0 | 0
34 | 10381437 | 10381429 | 1405127 | 1 | 1 | 1 | 3 | 101-9110 | ФССЦ, сб.101,поз.9110 | Гвоздь усиленный | 1346 | 1009 | кг | кг | 1 | 1.3 | 18.55 | 0 | 0 | 0 | 0 | 1 | 0 |  | 1.3 | 2 | 10381437 | 48 | 0 | 0 | 0 | 0 | 0 | 0 | 0 | 0
34 | 10381438 | 10381429 | 1405803 | 1 | 1 | 1 | 3 | 101-9852 | ФССЦ, сб.101,поз.9852 | Краска | 1346 | 1009 | кг | кг | 1 | 0.3 | 28.6 | 0 | 0 | 0 | 0 | 1 | 0 |  | 0.3 | 2 | 10381438 | 49 | 0 | 0 | 0 | 0 | 0 | 0 | 0 | 0
34 | 10381439 | 10381429 | 1444042 | 1 | 1 | 1 | 3 | 500-9031 | ФССЦ, сб.500,поз.9031 | Скобы | 1358 | 1010 | 10 шт. | 10 шт. | 10 | 28 | 64.8 | 0 | 0 | 0 | 0 | 1 | 0 |  | 28 | 2 | 10381439 | 50 | 0 | 0 | 0 | 0 | 0 | 0 | 0 | 0
34 | 10381440 | 10381429 | 1444101 | 1 | 1 | 1 | 3 | 500-9056 | ФССЦ, сб.500,поз.9056 | Колпачки изолирующие | 1358 | 1010 | 10 шт. | 10 шт. | 10 | 4.9 | 18.7 | 0 | 0 | 0 | 0 | 1 | 0 |  | 4.9 | 2 | 10381440 | 51 | 0 | 0 | 0 | 0 | 0 | 0 | 0 | 0
34 | 10381441 | 10381429 | 1444228 | 1 | 1 | 1 | 3 | 500-9140 | ФССЦ, сб.500,поз.9140 | Гильзы соединительные | 1355 | 1010 | 100 шт. | 100 шт. | 100 | 0.12 | 7086 | 0 | 0 | 0 | 0 | 1 | 0 |  | 0.12 | 2 | 10381441 | 52 | 0 | 0 | 0 | 0 | 0 | 0 | 0 | 0
34 | 10381442 | 10381429 | 1444364 | 1 | 1 | 1 | 3 | 500-9500 | ФССЦ, сб.500,поз.9500 | Бирки маркировочные | 1355 | 1010 | 100 шт. | 100 шт. | 100 | 0.31 | 142.5 | 0 | 0 | 0 | 0 | 1 | 0 |  | 0.31 | 2 | 10381442 | 53 | 0 | 0 | 0 | 0 | 0 | 0 | 0 | 0
34 | 10381443 | 10381429 | 1444564 | 1 | 1 | 1 | 3 | 500-9817 | ФССЦ, сб.500,поз.9817 | Полоска для крепления проводов | 1355 | 1010 | 100 шт. | 100 шт. | 100 | 3 | 0 | 0 | 0 | 0 | 0 | 1 | 0 |  | 3 | 2 | 10381443 | 54 | 0 | 0 | 0 | 0 | 0 | 0 | 0 | 0
34 | 10381444 | 10381429 | 1444582 | 1 | 1 | 1 | 3 | 500-9826 | ФССЦ, сб.500,поз.9826 | Сжим соединительный | 1355 | 1010 | 100 шт. | 100 шт. | 100 | 0.12 | 100 | 0 | 0 | 0 | 0 | 1 | 0 |  | 0.12 | 2 | 10381444 | 55 | 0 | 0 | 0 | 0 | 0 | 0 | 0 | 0
34 | 10381445 | 10381429 | 1453080 | 1 | 1 | 1 | 3 | 530-9015 | ФССЦ, сб.530,поз.9015 | Трубка поливинилхлоридная ХВТ | 1346 | 1009 | кг | кг | 1 | 0.83 | 41.7 | 0 | 0 | 0 | 0 | 1 | 0 |  | 0.83 | 2 | 10381445 | 56 | 0 | 0 | 0 | 0 | 0 | 0 | 0 | 0
37 | 10379512 | 10379511 | 121645 | 1 | 1 | 1 | 1 | 1-4.0 |  | Затраты труда рабочих, разряд работ 4 | 1369 | 1013 | чел.-ч | чел.-ч | 1 | 46.6 | 0 | 0 | 0 | 9.02 | 0 | 1 | 1 |  | 46.6 | 2 | 10379512 | 59 | 0 | 0 | 0 | 0 | 0 | 0 | 0 | 0
37 | 10379513 | 10379511 | 121548 | 1 | 1 | 1 | 1 | 2 |  | Затраты труда машинистов | 608254 | 1013 | чел.час | чел.час | 1 | 2.13 | 0 | 0 | 0 | 0 | 0 | 1 | 2 |  | 2.13 | 2 | 10379513 | 60 | 0 | 0 | 0 | 0 | 0 | 0 | 0 | 0
37 | 10379514 | 10379511 | 1466783 | 1 | 1 | 1 | 2 | 021102 | ЦЭМ сб.02, разд.11, поз.02 | Краны на автомобильном ходу при работе на монтаже технологического оборудования 10 т | 1480 | 1013 | маш.ч | МАШ.Ч | 1 | 1.54 | 0 | 134.65 | 13.5 | 0 | 0 | 1 | 0 |  | 1.54 | 2 | 10379514 | 61 | 0 | 0 | 0 | 0 | 0 | 0 | 0 | 0
37 | 10379515 | 10379511 | 1467385 | 1 | 1 | 1 | 2 | 040502 | ЦЭМ сб.04, разд.05, поз.02 | Установки для сварки ручной дуговой (постоянного тока) | 1480 | 1013 | маш.ч | МАШ.Ч | 1 | 1.82 | 0 | 8.1 | 0 | 0 | 0 | 1 | 0 |  | 1.82 | 2 | 10379515 | 62 | 0 | 0 | 0 | 0 | 0 | 0 | 0 | 0
37 | 10379516 | 10379511 | 1471431 | 1 | 1 | 1 | 2 | 350202 | ЦЭМ сб.35, разд.02, поз.02 | Маслонасосы шестеренные 2.3 м3/час | 1368 | 1011 | маш.-ч | маш.-ч | 1 | 0.86 | 0 | 0.9 | 0 | 0 | 0 | 1 | 0 |  | 0.86 | 2 | 10379516 | 63 | 0 | 0 | 0 | 0 | 0 | 0 | 0 | 0
37 | 10379517 | 10379511 | 1471439 | 1 | 1 | 1 | 2 | 350221 | ЦЭМ сб.35, разд.02, поз.21 | Маслоподогреватели | 1368 | 1011 | маш.-ч | маш.-ч | 1 | 0.43 | 0 | 38.87 | 0 | 0 | 0 | 1 | 0 |  | 0.43 | 2 | 10379517 | 64 | 0 | 0 | 0 | 0 | 0 | 0 | 0 | 0
37 | 10379518 | 10379511 | 1471453 | 1 | 1 | 1 | 2 | 350401 | ЦЭМ сб.35, разд.04, поз.01 | Нacoc вакуумный 3,6 м3/мин | 1480 | 1013 | маш.ч | МАШ.Ч | 1 | 6.94 | 0 | 6.28 | 0 | 0 | 0 | 1 | 0 |  | 6.94 | 2 | 10379518 | 65 | 0 | 0 | 0 | 0 | 0 | 0 | 0 | 0
37 | 10379519 | 10379511 | 1471483 | 1 | 1 | 1 | 2 | 350851 | ЦЭМ сб.35, разд.08, поз.51 | Установки дегазационные для кабельного масла | 1368 | 1011 | маш.-ч | маш.-ч | 1 | 3.01 | 0 | 74.96 | 0 | 0 | 0 | 1 | 0 |  | 3.01 | 2 | 10379519 | 66 | 0 | 0 | 0 | 0 | 0 | 0 | 0 | 0
37 | 10379520 | 10379511 | 1471982 | 1 | 1 | 1 | 2 | 400002 | ЦЭМ сб.40, разд.00, поз.02 | Автомобили бортовые, грузоподъемность до 8 т | 1480 | 1013 | маш.ч | МАШ.Ч | 1 | 0.59 | 0 | 107.3 | 0 | 0 | 0 | 1 | 0 |  | 0.59 | 2 | 10379520 | 67 | 0 | 0 | 0 | 0 | 0 | 0 | 0 | 0
37 | 10379521 | 10379511 | 1399952 | 1 | 1 | 1 | 3 | 101-0069 | ФССЦ, сб.101,поз.0069 | Бензин авиационный Б-70 | 1348 | 1009 | т | т | 1000 | 0.001 | 4488.4 | 0 | 0 | 0 | 0 | 1 | 0 |  | 0.001 | 2 | 10379521 | 68 | 0 | 0 | 0 | 0 | 0 | 0 | 0 | 0
37 | 10379522 | 10379511 | 1401355 | 1 | 1 | 1 | 3 | 101-0622 | ФССЦ, сб.101,поз.0622 | Миткаль "Т-2" суровый (суровье) | 1302 | 1003 | 10 м | 10 м | 10 | 0.12 | 73.65 | 0 | 0 | 0 | 0 | 1 | 0 |  | 0.12 | 2 | 10379522 | 69 | 0 | 0 | 0 | 0 | 0 | 0 | 0 | 0
37 | 10379523 | 10379511 | 1404947 | 1 | 1 | 1 | 3 | 101-9003 | ФССЦ, сб.101,поз.9003 | Азот | 1339 | 1007 | м3 | м3 | 1 | 8 | 6.21 | 0 | 0 | 0 | 0 | 1 | 0 |  | 8 | 2 | 10379523 | 70 | 0 | 0 | 0 | 0 | 0 | 0 | 0 | 0
37 | 10379524 | 10379511 | 1405069 | 1 | 1 | 1 | 3 | 101-9088 | ФССЦ, сб.101,поз.9088 | Картон фильтровальный | 1346 | 1009 | кг | кг | 1 | 5 | 43.9 | 0 | 0 | 0 | 0 | 1 | 0 |  | 5 | 2 | 10379524 | 71 | 0 | 0 | 0 | 0 | 0 | 0 | 0 | 0
37 | 10379525 | 10379511 | 1405803 | 1 | 1 | 1 | 3 | 101-9852 | ФССЦ, сб.101,поз.9852 | Краска | 1346 | 1009 | кг | кг | 1 | 0.02 | 28.6 | 0 | 0 | 0 | 0 | 1 | 0 |  | 0.02 | 2 | 10379525 | 72 | 0 | 0 | 0 | 0 | 0 | 0 | 0 | 0
37 | 10379526 | 10379511 | 1406951 | 1 | 1 | 1 | 3 | 103-0016 | ФССЦ, сб.103,поз.0016 | Трубы стальные сварные водогазопроводные с резьбой черные обыкновенные (неоцинкованные) диаметр условного прохода 32 мм, толщина стенки 3.2 мм | 1301 | 1003 | м | м | 1 | 0.24 | 26.5 | 0 | 0 | 0 | 0 | 1 | 0 |  | 0.24 | 2 | 10379526 | 73 | 0 | 0 | 0 | 0 | 0 | 0 | 0 | 0
37 | 10379527 | 10379511 | 1413419 | 1 | 1 | 1 | 3 | 113-0180 | ФССЦ, сб.113,поз.0180 | Спирт этиловый ректификованный технический, сорт I | 1348 | 1009 | т | т | 1000 | 8e-05 | 40500 | 0 | 0 | 0 | 0 | 1 | 0 |  | 8e-05 | 2 | 10379527 | 74 | 0 | 0 | 0 | 0 | 0 | 0 | 0 | 0
37 | 10379528 | 10379511 | 1434009 | 1 | 1 | 1 | 3 | 300-9608 | ФССЦ, сб.300,поз.9608 | Вентиль 32 мм | 1354 | 1010 | шт. | шт. | 1 | 0.0048 | 45 | 0 | 0 | 0 | 0 | 1 | 0 |  | 0.0048 | 2 | 10379528 | 75 | 0 | 0 | 0 | 0 | 0 | 0 | 0 | 0
37 | 10379529 | 10379511 | 1452254 | 1 | 1 | 1 | 3 | 522-0077 | ФССЦ, сб.522,поз.0077 | Припои оловянно-свинцовые бессурьмянистые марки ПОС30 | 1346 | 1009 | кг | кг | 1 | 1.25 | 68.05 | 0 | 0 | 0 | 0 | 1 | 0 |  | 1.25 | 2 | 10379529 | 77 | 0 | 0 | 0 | 0 | 0 | 0 | 0 | 0
37 | 10379530 | 10379511 | 1458794 | 1 | 1 | 1 | 3 | 543-0001 | ФССЦ, сб.543,поз.0001 | Пластина техническая без тканевых прокладок | 1348 | 1009 | т | т | 1000 | 0.0002 | 53400 | 0 | 0 | 0 | 0 | 1 | 0 |  | 0.0002 | 2 | 10379530 | 78 | 0 | 0 | 0 | 0 | 0 | 0 | 0 | 0
61 | 10379563 | 10379562 | 121516 | 1 | 1 | 1 | 1 | 1-10.1 |  | Техник I категории | 1476 | 1013 | чел.ч | ЧЕЛ.Ч | 1 | 5.4 | 0 | 0 | 0 | 1 | 0 | 1 | 1 | *0,3 | 1.62 | 2 | 10379563 | 79 | 0 | 0 | 0 | 0 | 0 | 0 | 0 | 0
61 | 10379564 | 10379562 | 121518 | 1 | 1 | 1 | 1 | 1-20.1 |  | Инженер I категории | 1476 | 1013 | чел.ч | ЧЕЛ.Ч | 1 | 5.4 | 0 | 0 | 0 | 1 | 0 | 1 | 1 | *0,3 | 1.62 | 2 | 10379564 | 80 | 0 | 0 | 0 | 0 | 0 | 0 | 0 | 0
61 | 10379565 | 10379562 | 121519 | 1 | 1 | 1 | 1 | 1-20.2 |  | Инженер II категории | 1476 | 1013 | чел.ч | ЧЕЛ.Ч | 1 | 5.4 | 0 | 0 | 0 | 1 | 0 | 1 | 1 | *0,3 | 1.62 | 2 | 10379565 | 81 | 0 | 0 | 0 | 0 | 0 | 0 | 0 | 0
61 | 10379566 | 10379562 | 121527 | 1 | 1 | 1 | 1 | 1-30.0 |  | Ведущий инженер | 1476 | 1013 | чел.ч | ЧЕЛ.Ч | 1 | 2.7 | 0 | 0 | 0 | 1 | 0 | 1 | 1 | *0,3 | 0.81 | 2 | 10379566 | 82 | 0 | 0 | 0 | 0 | 0 | 0 | 0 | 0
61 | 10379567 | 10379562 | 121705 | 1 | 1 | 1 | 1 | 1-6.0 |  | Затраты труда рабочих, разряд работ 6 | 1369 | 1013 | чел.-ч | чел.-ч | 1 | 8.1 | 0 | 0 | 0 | 12.27 | 0 | 1 | 1 | *0,3 | 2.43 | 2 | 10379567 | 83 | 0 | 0 | 0 | 0 | 0 | 0 | 0 | 0